## ĐIỆN CÔNG NGHIỆP 2023
DANH MỤC HÀNG HÓA THIẾT BỊ TRƯỜNG CAO ĐẲNG NGHỀ VIỆT NAM - SINGAPORE
NGHỀ ĐIỆN CÔNG NGHIỆP
(Đính kèm Công văn số: 736/TCĐNVS-TCHC ngày 14/9/2023)
TT | TÊN THIẾT BỊ | Đơn vị | Số lượng | Đơn giá (VNĐ) | Thành tiền (VNĐ) | Ghi chú
Đề xuất đầu tư 2023
1 | Mô hình thực hành hệ thống điện nhà thông minh | Bộ | 4
1.1 | Bàn thực hành
* Kích thước: 1500x720x1600mm
* Mặt bàn: Được làm bằng gỗ tự nhiên ghép, Kích thước: 1500x720x25mm
* Khung bàn: Được làm bằng nhôm định hình Anode bề mặt sáng bóng
* Khung treo module thực hành: Được làm bằng nhôm định hình cấu tạo đặc biệt có thể tháo lắp module thực hành dễ dàng
* Khung gá rèm làm bằng nhôm định hình Anode sáng bóng
* Có 4 bánh xe di chuyển dễ dàng
* Hộp nguồn bàn thực hành làm bằng nhôm định hình kết hợp nhựa POM 2 đầu
* Bộ các thiết bị cấp nguồn
- Hộp cấp nguồn: Khối bảo vệ và cấp nguồn 1 pha, đèn báo chỉ thị pha, khối chỉ thị dòng áp 1 pha, khối internet.
Thiết bị gồm: Chống giật 2P RCCB 25A, đèn báo pha, 1 dừng khẩn, contactor 12A, 2 ổ cắm đôi 1 pha, 2 Ổ cắm ethernet, cầu đấu, dây nối, giắc cắm an toàn, cáp nguồn
1.2 | Tủ đựng dụng cụ thực hành:
* Tủ được làm bằng gỗ tự nhiên ghép, 1 cánh mở và 1 ngăn kéo
* Kích thước: 550x490x650mm
* Có 4 bánh xe di chuyển dễ dàng
1.3 | Hệ thống điều khiển thiết bị điện thông minh dùng mạng zigbee mesh network mỗi bộ bao gồm:
*01 Bộ điều khiển trung tâm: + Hỗ trợ 67 thiết bị ZigBee không dây + Hỗ trợ Google Home, Amazon alexa… + Bộ cấp nguồn 5V + Hộp + mặt phip gá module
* 01 Cảm biến cửa: + Điều khiển qua ứng dụng, giọng nói với trợ lý Google, Amazon alexa + Nguồn: Chuyển đổi hoặc Pin 3V + Phát hiện đóng mở cửa. + Mạng kết nối: ZigBee + Hộp + mặt phip gá module
* 01 Cảm biến độ ẩm, nhiệt độ: + + Điều khiển qua ứng dụng, giọng nói với trợ lý Google, Amazon alexa + Nguồn: Chuyển đổi hoặc Pin 3V + Đo nhiệt độ, độ ẩm môi trường + Mạng kết nối ZigBee + Hộp + mặt phip gá module
*01 Cảm biến chuyển động: + + Điều khiển qua ứng dụng, giọng nói với trợ lý Google, Amazon alexa + Nguồn: Chuyển đổi hoặc Pin 3V + Khoảng cách phát hiện 5m + Mạng kết nối ZigBee + Hộp + mặt phip gá module
* 01 Cảm biến khí gas: + + Điều khiển qua ứng dụng, giọng nói với trợ lý Google, Amazon alexa + Nguồn: Chuyển đổi hoặc Pin 3V + Khoảng cách phát hiện GAS CH4 + Âm thanh cảnh báo + Mạng kết nối ZigBee + Hộp + mặt phip gá module
01 Bộ dimer điều khiển tải thông minh: Điều khiển qua ứng dụng, giọng nối với trợ lý Google + Tải 5-10A + Điện áp: 220VAC + Mạng kết nối ZigBee
*01 Bộ chuyển mạch 1 kênh thông minh + Điều khiển qua ứng dụng, giọng nối với trợ lý Google + Dòng đóng cắt 5A + Điện áp: 220VAC + Mạng kết nối ZigBee + Hộp + mặt phip gá module
* 01 Công tắc cảm ứng 2 kênh thông minh: + Điều khiển cảm ứng chạm, giọng nói với trợ lý google + Điện áp 220 VAC + 5-10A + Mạng kết nối ZigBee + Hộp + mặt phip gá module
01 Màn hình Google Home Hub - Tích hợp trợ lý ảo Google Assistant - Điều khiển các thiết bị điện thông minh có tích hợp công nghệ điều khiển google - Màn hình cảm ứng 7″
01 Bộ điều khiển điều hòa thông minh: + Điều khiển bằng ứng dụng, giọng nói với trợ lý GG + Điều khiển điều hòa bằng sóng hồng ngoại + Mạng kết nối Wifi
* 01 Bộ camera an ninh thông minh: + Điều khiển qua ứng dụng, giọng nói với trợ lý google, Alexa kết nối smartphone + Full HD 1080, Xoay 360 độ + Xem hình ảnh trực tiếp trên Google Hub + Mạng kết nối wifi
* 01 MCB đóng cắt thông minh: + 2P 16A + Điều khiển qua ứng dụng + Mạng Wifi + Hộp + mặt phip gá module
* 01 Cảm biến báo khói + âm lượng báo động 75db + Hộp + mặt phip gá module
* 02 Đèn LED downlight + Điện áp 220V 9W + Hộp module nhựa tiêu chuẩn 266x270x120 + Mặt phíp khắc sơ đồ chân
* 03 Đèn sợi đốt + Đui đèn gắn tường + Bóng đèn sợi đốt. + Hộp + mặt phip gá module
01 Bộ điều khiển LED màu GRB thông minh, điều khiển theo nhạc: + Điều khiển bằng ứng dụng, Giọng nới với trợ lý google, theo nhạc + 12V 36W + Mạng kết nối wifi, điều khiển từ xa sóng RF + Hộp + mặt phip gá module
01 Phần mềm và tài liệu hướng dẫn đi kèm.
1,Phần mềm được sản xuất với thiết kế dữ liệu trên thư viện cloud bao gồm các thư viện:
a.Thư viện nhà cung cấp bao gồm các mô phỏng của đấu nối thiết bị , mạch điện điều khiển và các tài liệu bài giảng đi kèm
b,Thư viện cá nhân: Để cho giáo viên và học viện đăng nhập và tải các tư liệu học tập lên giúp cho việc học được sắp xếp khoa học và lưu trữ được các tài liệu dạy học
c,Thư viện cộng đồng: giúp cho giáo viên hay học sinh chia sẽ được tại liệu cho nhau khi kết thúc việc học ở trường
2,Phần mềm có thể chạy được các định dạng phổ biến trên máy tính và mạng internet như: powerpoint,world, exe, smg, video,gif, image, pdf,
3,Phần mềm dễ dàng tạo ra module bài học và các bài giảng từ các định dạng khác nhau giúp giáo viên có thể mở rộng ra đào tạo,có thể truy cập mọi thư viện cá nhân,công đồng hay internet để đồng bộ bài học về.Phần mềm có thể truy cập các module cơ bản như mô phỏng,điện cơ bản hay điện tử giúp nắm sau về kiến thức nền,
2 | Mô hình lắp đặt thiết bị điện nhà thông minh | Bộ | 4
2.1 | Khung cabin:
Mục đích thực hành:
- Cabin được thiết kế như các tòa nhà hoặc các phòng thu nhỏ với thiết kế module hóa mọi ứng dụng thực tiễn giúp học viên có thể thực hành toàn bộ mọi kỹ năng như thực tế như việc đi dây điện nổi hay đi chìm.
- Hệ thống được thiết kế giúp việc đào tạo kỹ năng từ cơ bản nhất đến các kỹ năng phức tạp cho các tòa nhà thông minh.
- 01 cabin khung nhôm công nghiệp với kích thước các thanh nhôm 40 x40 mm.
Kích thước toàn bộ cabin: Dài: 3600mm. Rộng: 3600mm Cao: 2400 mm.
Cabin được chia làm 3 khung với kích thước: Dài: 1200 mm. Rộng: 1200 mm. Cao: 2400 mm.
Có khả năng ghép nối mở rộng.
- Mỗi khung có khả năng chứa 6 panel thực hành khác nhau giúp cho việc đào tạo kỹ năng từ điện cơ bản cho đến hệ thống phức tạp trong một toàn nhà như: báo cháy báo khói, hệ thống giám sát, hệ thống mạng..
- Hệ thống mạng điện cung cấp cho 3 khung cabin 220V, 50HZ có khả năng bảo vệ rò điện và ngắt nguồn khi bị rò.
Các kỹ năng học tích hợp bao gồm:
- Lắp đặt khóa điện, khóa từ và ổ khóa cửa, cáp phân phối, đấu nối và sửa lỗi hoạt động.
- Lắp đặt hệ thống kiểm soát cửa, đấu nối và sửa lỗi hoạt động.
- Lắp đặt hệ thống báo cháy tự động, đấu nối và sửa lỗi hoạt động.
- Lắp đặt hệ thống kiểm soát lửa, cáp phân phối, hệ thống dây dẫn và sửa lỗi hoạt động.
- Lắp ráp và vận hành truyền hình cáp.
- Lắp ráp và vận hành hệ thống chuông cửa có hình.
- Lắp ráp và vận hành hệ thống vào cửa dùng vân tay.
- Lắp ráp và vận hành hệ thống internet trong gia đình.
Phụ kiện đi kèm:
- 01 Panel đánh số thứ tự số phòng.
- 12 Đế giúp cho việc lắp ráp cabin dễ dàng.
- 36 bộ xoay bằng nhôm giúp việc tháo lắp dễ dàng.
- Lắp đặt hoàn chỉnh, vận hành tốt khi bàn giao.
2.2 | Module panel cung cấp, phân phối và đo lường điện.
Mục đích thực hành:
- Module huấn luyện kỹ năng phân phối và cung cấp điện vào tòa nhà, với kỹ năng thi công về tủ động lực để vận hành cung cấp điện cho tòa nhà.
- Module huấn luyện kỹ năng đo lường việc sử dụng điện trong tòa nhà.
- Module huấn luyện nền tảng đầu tiên để huấn luyện nền tảng cung cấp điện phức tạp hơn cho hệ thống giám sát camera hệ thống báo cháy báo khói.
- Module huấn luyện bao gồm:
+ Khung lắp ráp các phần tử điện được sản xuất đặc biệt để phù hợp láp ráp tất cả các phần tử điện kích thước khác nhau. có khả năng lắp mặt trước cũng như mặt sau cho việc đi ống và dây điện thuận lợi.
+ Kích thước là: 699 x539 x19 mm.
- Hệ thống tủ điện phân phối sơn tĩnh điện kích thước là Dài x Cao x Rộng = 150 x 300 x 100 mm, dùng cho việc lắp đặt hệ thống điện phân phối cho các tòa nhà với hệ thống khóa và hệ thống chống rò điện ra ngoài.
- Hệ thống gồm 1 áp tô mát tổng 1 pha,3 áp tô mát một pha phân phối điện cho các hệ thống 3 cabin cho 3 phòng.
- Hệ thống đo lường điện sử dụng công tơ một pha, dùng cho đo lường điện trong tòa nhà.
Phụ kiện đi kèm bao gồm:
- Hệ thống ống nhựa đi dây điện.
- Hệ thống dây điện dùng cho tủ phân phối đến các Panel khác trong tòa nhà.
- Hệ thống chia ống ra các ngã gồm 4 ngã 3 và 4 xuống các panel báo cháy báo khói, hệ thống giám sát camera và các panel khác.
2.3 | Module panel thông gió và điều chỉnh ánh sáng trần nhà.
Mục đích thực hành:
- Module huấn luyện kỹ năng lắp đặt hệ thống quạt thông gió trong tòa nhà trong việc lưu thông không khí.
- Module huấn luyện kỹ năng lắp đặt và vận hành hệ thống điều khiển quạt trần và đèn trần trong tòa nhà.
Module huấn luyện bao gồm:
- Khung lắp ráp các phần tử điện được sản xuất đặc biệt để phù hợp láp ráp tất cả các phần tử điện kích thước khác nhau. có khả năng lắp mặt trước cũng như mặt sau cho việc đi ống và dây điện thuận lợi.
- Kích thước là: Cao x Dài x Rộng = 699 x539 x19 mm.
- Hệ thống gồm 1 module quạt thông gió cho các hệ thống tòa nhà.
- Hệ thống điều khiển quạt trần và đèn trần sử dụng hệ thống công tắc đơn và một module chiết áp điều chỉnh tốc độ quạt trần.
Phụ kiện đi kèm bao gồm:
- Hệ thống ống nhựa đi dây điện.
- Hệ thống dây điện dùng cho tủ phân phối đến các Panel khác trong tòa nhà.
- Hệ thống chia ống ra các ngã gồm 4 ngã 3 và 4 xuống các panel báo cháy báo khói, hệ thống giám sát camera và các panel khác.
2.4 | Module panel đèn chiếu sáng phòng.
Mục đích thực hành:
- Module huấn luyện kỹ năng lắp đặt mạch điện đèn sợi đốt.
- Module huấn luyện kỹ năng lắp đặt mạch điện huỳnh quang thông thường.
- Module huấn luyện kỹ năng lắp đặt mạch đèn mắc song song.
- Module huấn luyện kỹ năng lắp đặt mạch đèn mắc nối tiếp.
- Module huấn luyện kỹ năng lắp đặt hành lang.
- Module huấn luyện kỹ năng lắp đặt mạch đèn điều chỉnh sáng tối (dùng chiết áp thay đổi độ sáng của đèn).
- Module huấn luyện kỹ năng lắp đặt.
- Ghép với module đo lường điện áp đo công suất tiêu thụ.
Module huấn luyện bao gồm:
- Khung lắp ráp các phần tử điện được sản xuất đặc biệt để phù hợp láp ráp tất cả các phần tử điện kích thước khác nhau.
- Có khả năng lắp mặt trước cũng như mặt sau cho việc đi ống và dây điện thuận lợi, kích thước là: Cao x Dài x Rộng = 699 x 539 x 19 mm.
- Hệ thống gồm 1 module đèn huỳnh quang cho các hệ thống tòa nhà.
- Hệ thống gồm 1 module đèn sợi đốt cho các hệ thống tòa nhà.
- Hệ thống điều khiển độ sáng tối của bóng đèn.
Phụ kiện đi kèm bao gồm:
- Hệ thống ống nhựa đi dây điện.
- Hệ thống dây điện dùng cho tủ phân phối đến các Panel khác trong tòa nhà.
- Hệ thống chia ống ra các ngã gồm 4 ngã 3 và 4 xuống các panel báo cháy báo khói, hệ thống giám sát camera và các panel khác.
2.5 | Module panel chuông cửa và đèn cầu thang.
Mục đích thực hành:
- Module huấn luyện kỹ năng lắp đặt hệ thống đèn cầu thang trong tòa nhà.
- Module huấn luyện kỹ năng lắp đặt và vận hành hệ thống chuông cửa.
Module huấn luyện bao gồm:
- Khung lắp ráp các phần tử điện được sản xuất đặc biệt để phù hợp láp ráp tất cả các phần tử điện kích thước khác nhau.
- Có khả năng lắp mặt trước cũng như mặt sau cho việc đi ống và dây điện thuận lợi.
- Kích thước là: Cao x Dài x Rộng = 699 x 539 x 19 mm.
- Hệ thống gồm 1 module đèn huỳnh quang cho các hệ thống tòa nhà.
- Hệ thống gồm 1 module đèn sợi đốt kèm đế gắn tường cho hệ thống cầu thang.
- Hệ thống gồm một module chuông điện gồm nút ấn chuông và chuông điện.
- Hệ thống gồm công tắc 3 cực và 6 cực dùng trong bật tắt cầu thang.
Phụ kiện đi kèm bao gồm:
- Hệ thống ống nhựa đi dây điện.
- Hệ thống dây điện dùng cho tủ phân phối đến các Panel khác trong tòa nhà.
- Hệ thống chia ống ra các ngã gồm 4 ngã 3 và 4 xuống các panel báo cháy báo khói, hệ thống giám sát camera và các panel khác.
Module trần nhà:
- Kích thước: Dài x Rộng x Cao = 1200 x800 x19 mm.
- Được làm bằng thép sơn tính điện và có hệ thống lỗ dùng cho việc lắp ráp thiết bị dễ dàng.
- Hệ thống quạt trần 220V - 80W.
- Hệ thống đèn ốp trần 220V-60W.
2.6 | Module panel báo cháy báo động trong nhà:
Mục đích thực hành:
- Module huấn luyện kỹ năng lắp đặt hệ thống báo khói.
- Module huấn luyện kỹ năng lắp đặt hệ thống hồng ngoại.
- Module huấn luyện kỹ năng lắp đặt hệ thống cảm biến từ.
- Module huấn luyện kỹ năng lắp đặt hệ thống báo nhiệt.
- Module huấn luyện kỹ năng lắp đặt hệ thống còi báo động.
Module huấn luyện bao gồm:
- Khung lắp ráp các phần tử điện được sản xuất đặc biệt để phù hợp láp ráp tất cả các phần tử điện kích thước khác nhau.
- Có khả năng lắp mặt trước cũng như mặt sau cho việc đi ống và dây điện thuận lợi.
- Kích thước: Cao x Dài x Rộng = 699 x539 x19 mm.
- Được làm bằng thép sơn tính điện và có hệ thống lỗ dùng cho việc lắp ráp thiết bị dễ dàng.
- 01 trung tâm báo trộm không dây SONIC-SAFETY. Khả năng kết nối tới 63 khu vực không dây, lưu nhớ được 01 bản tin dài tới 15s, tự động gọi được 04 số điện thoại, khoảng cách tối đa 45m. Có khả năng tắt mở từ xa qua điện thoại.
- Hệ thống đầu báo khói không dây.
- Hệ thống điều khiển từ xa chịu nước.
- Hệ thống bàn phím không dây kèm cảm biến từ (9V).
- Hệ thống còi báo động (110db).
- Hệ thống cảm biến hồng ngoại không dây.
- Hệ thống dây điện 4x0.5 mm Sino.
2.7 | Module panel camera giám sát.
Mục đích thực hành:
- Module huấn luyện kỹ năng lắp đặt hệ thống giám sát tòa nhà bằng camera.
- Module huấn luyện kỹ năng lắp đặt và lưu trữ hình ảnh thu nhận được.
- Module huấn luyện kỹ năng lắp đặt và lưu trữ hình ảnh thu nhiều camera cùng một lúc.
Module huấn luyện bao gồm:
- Khung lắp ráp các phần tử điện được sản xuất đặc biệt để phù hợp láp ráp tất cả các phần tử điện kích thước khác nhau.
- Có khả năng lắp mặt trước cũng như mặt sau cho việc đi ống và dây điện thuận lợi.
- Kích thước là: Cao x Dài x Rộng = 699 x539 x19 mm.
* Đầu thu: + Đầu ghi hình 4 kênh, hỗ trợ Camera HDCVI/TVI/AHD/Analog/IP. + Chuẩn nén hình ảnh H265+/H265 với hai luồng dữ liệu độ phân giải 5M-N, 4M-N/1080P(1-15fps), 1080N(1-25fps). + Hỗ trợ ghi hình tất cả các kênh 5M-N, 4M-N/1080P. + Tương thích với tín hiệu video ở ngõ ra đồng thời HDMI/VGA.
* Camera theo dõi ngoài trời: + Độ phân giải: Độ phân giải 1/2.7" 2Megapixel CMOS 25/30fps@1080P(1920×1080), + Vị trí: Ngoài trời + Loại camera: HDCVI + Tầm nhìn tối đa: tầm xa hồng ngoại 30m với công nghệ hồng ngoại thông minh
* Camera theo dõi trong nhà: + Camera hỗ trợ HDCVI/HDTVI/AHD/ANALOG, tích hợp OSD + Độ phân giải 2.0Megapixel cảm biến CMOS 1/2.7"" 25/30fps@1080P(1920×1080) + Cho phân giải HD trên đường truyền analog, thời gian thực không trễ hình + Độ nhạy sáng tối thiểu 0.02Lux/F1,85, 0Lux IR on, chế độ ngày đêm(ICR), tự động cân bằng trắng (AWB),tự động bù tín hiệu ảnh(AGC), bù sáng(BLC), chống nhiễu (3D-DNR), tầm xa hồng ngoại 30m với công nghệ hồng ngoại thông minh
* Màn hình: + 21 Inch Full HD
* Bộ nguồn Omron S8FS-G05012CD 4.3A 12V 50W
* Ổ cứng HDD Western Purple 1TB 3.5 inch 5400RPM, SATA3 6Gb/s, 64MB Cache
* Dây kết nối
* Giắc cắm camera
* Hộp box đấu nối
* Kẹp C ghen điện
* Ghen tròn D20
2.8 | Module tivi và đầu kỹ thuật số.
Mục đích thực hành:
- Module huấn luyện kỹ năng lắp đặt hệ thống tivi trong nhà.
- Module huấn luyện kỹ năng lắp đặt và vận hành hệ thống đầu thu kỹ thuật số.
Module huấn luyện bao gồm:
- Khung lắp ráp các phần tử điện được sản xuất đặc biệt để phù hợp láp ráp tất cả các phần tử kích thước khác nhau.
- Kích thước: Cao x Dài x Rộng = 2000 x600 x600 mm.
Loại tivi Smart Tivi, Tivi Ultra HD
Kích thước màn hình 43 inch
Độ phân giải 4K Ultra HD (3840 x 2160px)
Kết nối: Bluetooth, Wifi, Cổng AV, Cổng Component, Cổng Composite, 3 Cổng HDMI, 1 Cổng USB, Cổng xuất âm thanh, Cổng Optical (Digital Audio Out)
Phụ kiện đi kèm:
- 20 m dây điện đôi.
- Lắp đặt hoàn chỉnh, vận hành tốt khi bàn giao.
- Tài liệu hướng dẫn sử dụng chi tiết bằng tiếng Việt.
2.9 | Module máy tính và mạng internet:
Mục đích thực hành:
- Module huấn luyện kỹ năng lắp đặt hệ thống máy tính và mạng internet trong tòa nhà.
- Module huấn luyện kỹ năng chẩn đoán xử lý lỗi của máy tính.
- Module huấn luyện kỹ năng chẩn đoán xử lý lỗi card mạng.
- Module huấn luyện bao gồm:
- Khung lắp ráp các phần tử điện được sản xuất đặc biệt để phù hợp láp ráp tất cả các phần tử điện kích thước khác nhau có khả năng lắp mặt trước cũng như mặt sau cho việc đi ống và dây điện thuận lợi.
- Kích thước: Cao x Dài x Rộng = 699 x539 x19 mm.
TP-Link Archer C6 Gigabit
Bộ định tuyến Gigabit MU-MIMO không dây AC1200 Hỗ trợ chuẩn 802.11ac
Kết nối đồng thời 2.4GHz 300 Mbps và 5GHz 867 Mbps cho tổng băng thông khả dụng là 1200 Mbps
4 ăng-ten bên ngoài và một ăng-ten bên trong cung cấp kết nối không dây ổn định và vùng phủ sóng tối ưu Quản lý mạng dễ dàng trong tầm tay bạn với TP-Link Tether
Máy Tính:
+ Bộ vi xử lý: Tốc độ: 2.50 GHz - 4.40 GHz (6 nhân, 12 luồng) - Bộ nhớ đệm: 18MB
+ Ram 8 GB, DDR4, 3200MHz
+ Khe cắm ram 2 khe
+ Ổ cứng: SSD 500GB
+ Chuột, bàn phím đi kèm
Màn Hình:
+ Kích thước : 21.5 inch
+ Tấm nền: IPS
+ Độ phân giải : 1920x1080 60 Hz(16:9)
+ Kết nối : HDMI, VGA (chỉ kèm theo cable HDMI)
+ Độ sáng: 250 cd/m2
+ Thời gian phản hồi: 14ms
Bàn lắp đặt máy tính:
- Bàn làm bằng thép sơn tính điện.
- Kích thước: Cao x Dài x Rộng = 760 x 1000 x 600 mm.
- Có 4 bánh xe di động.
- Chân bàn bằng thép ống 40 x 40 mm.
- Lắp đặt hoàn chỉnh, vận hành tốt khi bàn giao.
- Tài liệu hướng dẫn sử dụng chi tiết bằng tiếng Việt.
Phần mềm và tài liệu hướng dẫn đi kèm.
1. Phần mềm được sản xuất với thiết kế dữ liệu trên thư viện cloud bao gồm các thư viện:
a, Thư viện nhà cung cấp bao gồm các mô phỏng lắp đặt và các tài liệu bài giảng đi kèm
b, Thư viện cá nhân: Để cho giáo viên và học viện đăng nhập và tải các tư liệu học tập lên giúp cho việc học được sắp xếp khoa học và lưu trữ được các tài liệu dạy học
c, Thư viện cộng đồng: giúp cho giáo viên hay học sinh chia sẽ được tại liệu cho nhau khi kết thúc việc học ở trường
2. Phần mềm có thể chạy được các định dạng phổ biến trên máy tính và mạng internet như: powerpoint,world, exe, smg, video, gif, image, pdf.
3. Phần mềm dễ dàng tạo ra module bài học và các bài giảng từ các định dạng khác nhau giúp giáo viên có thể mở rộng ra đào tạo, có thể truy cập mọi thư viện cá nhân, công đồng hay internet để đồng bộ bài học về.Phần mềm có thể truy cập các module cơ bản như mô phỏng,điện cơ bản, điện công nghiệp, đo lường điện,mạch điện hay điện tử giúp nắm sau về kiến thức nền.
3 | Mô hình thực hành tủ phân phối và bù công suất | Bộ | 4
Thông số kỹ thuật:
* Tủ điện 2 cánh, 2 lớp cánh, kích thước 1800x1600x400mm, được làm bằng thép sơn tĩnh điện.
* Quạt làm mát tủ
* Đèn chiếu sáng trong tủ
* Hệ thống đồng thanh cái và ụ đỡ
* Đèn báo pha kết hợp báo điện áp Đỏ, vàng, Xanh( AD16 22DSV- phi 22)
* Máy cắt không khí ACB + Uđm: ≤ 690V AC + Iđm: ≥ 200A '+ Icu: ≤ 66kA + Fđm: 50Hz / 60Hz + Ics=100% Icu
* Phụ kiện máy cắt ACB
+ Moto nạp
+ Khung gắn moto
+ Cuộn mở
+ Cuộn đóng
+ Trip Relay
+ Tiếp điểm phụ
01 Đồng hồ tủ điện đa năng + Đo V, A, Hz, Pf, kW, kVA, kVAr và đo tổng kWh cho cả 1 pha và 3 pha + Nguồn nuôi: 85 đến 270V AC + Khả năng nhớ: 10 năm cho chỉ số điện năng + Sử dụng cho mạng 3 pha 4 dây, 3 pha 3 dây, 2 pha 3 dây hoặc 1 pha 2 dây + Cài đặt hệ số CT: 1A/5A-10.000A. + Ngõ ra: xung áp 24 VDC / dòng 100mA + Cấp chính xác: cấp 1 (dành cho năng lượng) + Cài đặt hệ số PT sơ cấp: 100V - 10000V + Cài đặt hệ số PT thứ cấp: 100 - 500V AC (L-L)
03 Biến dòng 250/5A
03 Đèn báo pha kết hợp báo điện áp Đỏ, vàng, Xanh
03 MCCB 100A 3P 15kA + Số cực 3P + Dòng điện định mức: 100A + Dòng cắt ngắn mạch: 15KA + Điện áp định mức: 415V
01 Chống sét lan truyền đường nguồn 45kA 3P+N
* Rơ le bảo vệ + Rơ le bảo vệ điện áp - Được thiết kế nhỏ gọn gắn trên thanh ray - Chức năng bảo vệ: Thấp/ quá điện áp, mất cân bằng pha; thứ tự pha và mất pha - Hiển thị: 3 số, bằng màn hình LCD - Dùng cho mạng 1 pha 2 dây, 3 pha 4 dây - Thời gian tác động trễ: 0 - 99 giây - Thấp áp: 242 - 288V AC - Quá áp: 127 - 219V Ac - Mất cân bằng điện áp: 5 - 30%
01 Rơ le bảo vệ dòng rò '+ Nguồn cấp: 198 đến 265 VAC + Dòng dò cài đặt: 30mA – 30A + Thời gian tác động: 0-3S
01 Bộ điều khiển tụ bù + Uđm: 380VAC – 415VAC + Chế độ điều khiển: Bằng tay hoặc tự động
01 MCCB 3P 100A 15kA + Số cực 3P + Dòng điện định mức: 100A + Dòng cắt ngắn mạch: 15KA + Điện áp định mức: 415V
06 Đèn báo RUN ngăn tụ bù
06 Nút nhấn ON( phi 22)
06 Nút nhấn OFF( phi 22)
01 Công tắc chuyển mạch AUTO-OFF-MANUAL
01 MCCB 10A 14kA 3P
03 MCCB 20A 18kA 3P
02 MCCB 30A 18kA 3P
01 Contator 9A
03 Contator 18A
02 Contator 22A
01 Tụ bù pha 450V 5kVar
03 Tụ bù pha 450V 10kVar
02 Tụ bù pha 450V 15kVar
03 Biến dòng 100/5A
01 Cầu đấu tiếp địa 7p
01 Nhãn đèn báo, nút, công tắc( phi 22,25)(100c/túi)
03 Cầu chì ống 2A
Phần mềm mô phỏng và tài liệu hướng dẫn đi kèm.
1. Phần mềm được sản xuất với thiết kế dữ liệu trên thư viện cloud bao gồm các thư viện:
a, Thư viện nhà cung cấp bao gồm các: phần mềm mô phỏng đấu nối các thiết bị giống mô hình thật,giúp cho học sinh thực hành trước khi bắt tay vào làm thật
b, Thư viện cá nhân: Để cho giáo viên và học viện đăng nhập và tải các tư liệu học tập lên giúp cho việc học được sắp xếp khoa học và lưu trữ được các tài liệu dạy học
c, Thư viện cộng đồng: giúp cho giáo viên hay học sinh chia sẽ được tại liệu cho nhau khi kết thúc việc học ở trường
2. Phần mềm có thể chạy được các định dạng phổ biến trên máy tính và mạng internet như: powerpoint,world, exe, smg, video, gif, image, pdf.
3. Phần mềm dễ dàng tạo ra module bài học và các bài giảng từ các định dạng khác nhau giúp giáo viên có thể mở rộng ra đào tạo, có thể truy cập mọi thư viện cá nhân,công đồng hay internet để đồng bộ bài học về.Phần mềm có thể truy cập các module cơ bản như mô phỏng,điện cơ bản,điện công nghiệp, đo lường điện, mạch điện hay điện tử giúp nắm sau về kiến thức nền.
4 | Mô hình thực hành lắp đặt tủ điện công nghiệp | Bộ | 6
Thông số kỹ thuật:
* Tủ điện 800x1000x250mm
* Đèn báo pha kết hợp báo điện áp Đỏ, vàng, Xanh
* Rơ le trung gian 14 chân 24vdc
* Đồng hồ tủ điện đa năng + Đo V, A, Hz, Pf, kW, kVA, kVAr và đo tổng kWh cho cả 1 pha và 3 pha + Nguồn nuôi: 85 đến 270V AC + Khả năng nhớ: 10 năm cho chỉ số điện năng + Sử dụng cho mạng 3 pha 4 dây, 3 pha 3 dây, 2 pha 3 dây hoặc 1 pha 2 dây + Cài đặt hệ số CT: 1A/5A-10.000A. + Ngõ ra: xung áp 24 VDC / dòng 100mA + Cấp chính xác: cấp 1 (dành cho năng lượng) + Cài đặt hệ số PT sơ cấp: 100V - 10000V + Cài đặt hệ số PT thứ cấp: 100 - 500V AC (L-L) + Có password bảo vệ
* Đèn báo RUN (24V- màu xanh, phi 22)
* Nút nhấn ON( phi 22)
* Nút nhấn OFF( phi 22)
* Aptomat 3 pha 30A
* Rơ le bảo vệ sụt áp, quá áp, mất pha
* Rơ le thời gian: 0-60s
* Aptomat 3 pha 20A
* Contator 12a
* Role nhiệt 2.5-4A
* Cầu đấu tiếp địa 7P
* Biến dòng 100/5A
* Nhãn đèn báo, nút, công tắc( phi 22,25)(100c/túi)
* Cầu chì ống 2A
* Cầu đấu điều khiển
* Cầu đấu 4P (20A/600V)
* Aptomat 2P 10A
* Động cơ 3 pha 0.5KW
Phần mềm mô phỏng và tài liệu hướng dẫn đi kèm.
1. Phần mềm được sản xuất với thiết kế dữ liệu trên thư viện cloud bao gồm các thư viện:
a, Thư viện nhà cung cấp bao gồm các:phần mềm thiết bị giống tủ điện thực tế để đấu nối và đo lường điện trong các mạch đấu nối trong tủ điện.
b, Thư viện cá nhân: Để cho giáo viên và học viện đăng nhập và tải các tư liệu học tập lên giúp cho việc học được sắp xếp khoa học và lưu trữ được các tài liệu dạy học
c, Thư viện cộng đồng: giúp cho giáo viên hay học sinh chia sẽ được tại liệu cho nhau khi kết thúc việc học ở trường
2. Phần mềm có thể chạy được các định dạng phổ biến trên máy tính và mạng internet như: powerpoint,world, exe, smg, video,gif, image, pdf.
3. Phần mềm dễ dàng tạo ra module bài học và các bài giảng từ các định dạng khác nhau giúp giáo viên có thể mở rộng ra đào tạo, có thể truy cập mọi thư viện cá nhân,công đồng hay internet để đồng bộ bài học về. Phần mềm có thể truy cập các module cơ bản như mô phỏng, điện cơ bản, điện công nghiệp, đo lường điện, mạch điện hay điện tử giúp nắm sau về kiến thức nền.
5 | Mô hình cấp thoát nước căn hộ và chung cư | Bộ | 1
Thông số kỹ thuật:
Khung mô hình căn hộ
- Kích thước 2200x1000x2000mm, Mô hình giả lập tòa nhà 15 tầng, thể hiện thực gồm 4 tầng: 2 tầng thấp và 2 tầng đỉnh
- Khung được làm bằng nhôm định hình anode bề mặt sáng bóng
- Vách chắn được làm bằng gỗ tự nhiên ghép và Alu
Bể chứa nước
- Bể chứa nước tầng hầm (300L)
- Két nước trên mái (300L)
- Bể chứa nước thải (300L)
- Bình tích áp 20L
Thiết bị cấp nước sinh hoạt
Bơm cấp nước tòa nhà: - Nguồn cấp 3 pha 380V - Công suất 750W.
Rọ hút máy bơm
Hệ thống van: - 1 van một chiều - 1 van an toàn - 8 van khóa - 6 van bi - 1 van giảm áp
Đồng hồ xem áp xuất: 0-16 bar. Quan sát áp xuất đầu ra bơm
Hệ thống ống dẫn nước PVC: Bao gồm các ống dẫn cấp, thoát nước, co cút ghép nối các ống nước cho tòa nhà
Đồng hồ đo lưu lượng nước
Tủ điện điều khiển
Đèn báo nguồn có hiển thị điện áp: Đỏ, vàng, Xanh(220V-phi 22)
Bộ điều khiển giám sát hệ thống bơm cấp thoát nước: Bộ điều khiển PLC S7-1200 1214C DC/DC/Rly
Board xuất tín hiệu điều khiển biến tần: Board S7-1200 SB 1232 1AO Siemens. +/-10 V DC (12 bit resol)
Rơ le trung gian 14 chân 24vdc: rơ le điều khiển thiết bị
Nút ấn, chuyển mạch điều khiển, ON/OFF, Manual/Auto
Đèn báo: Đèn báo RUN (24V- màu xanh, phi 22)
Bộ đóng cắt bảo vệ biến tần, động cơ: MMS 6A 3P
Contactor 6A - 220V
Biến tần 3 pha điều khiển máy bơm: 1KW, 380v
Rơ le bảo vệ sụt áp, quá áp, mất pha
Tủ điện điều khiển: Kích thước 500x700x250mm
Nhãn đèn báo, nút ấn: phi 22
Hộp cầu chì bảo vệ: 2A, 3P
Cầu đấu điều khiển:
Cầu đấu động lực: 4P- 25A/600V
Cảm biến áp suất đo áp xuất đầu ra bơm: 0-16bar
Bộ rơ le mức nước: - Rơ le điều khiển - Bộ đầu dò mức nước
Hệ thống dây dẫn động lực và điều khiển
Phần mềm mô phỏng và tài liệu hướng dẫn đi kèm.
1. Phần mềm được sản xuất với thiết kế dữ liệu trên thư viện cloud bao gồm các thư viện:
a, Thư viện nhà cung cấp bao gồm các mô phỏng hệ thống về đấu nối, lắp đặt mạch điện giống mô hình cung cấp cho học sinh thực hành ảo và thật giống nhau trước khi vào thực hành thực tế
b, Thư viện cá nhân: Để cho giáo viên và học viện đăng nhập và tải các tư liệu học tập lên giúp cho việc học được sắp xếp khoa học và lưu trữ được các tài liệu dạy học
c, Thư viện cộng đồng: giúp cho giáo viên hay học sinh chia sẽ được tại liệu cho nhau khi kết thúc việc học ở trường
2. Phần mềm có thể chạy được các định dạng phổ biến trên máy tính và mạng internet như: powerpoint,world, exe, smg, video,gif, image, pdf.
3. Phần mềm dễ dàng tạo ra module bài học và các bài giảng từ các định dạng khác nhau giúp giáo viên có thể mở rộng ra đào tạo, có thể truy cập mọi thư viện cá nhân, công đồng hay internet để đồng bộ bài học về. Phần mềm có thể truy cập các module cơ bản như mô phỏng, điện cơ bản, điện công nghiệp, đo lường điện, mạch điện hay điện tử giúp nắm sau về kiến thức nền.
6 | Mô hình thực hành biến tần tổng hợp | Bộ | 1
Đặc tính kĩ thuật:
Bàn thực hành
* Kích thước: 1600x600x1880mm
* Mặt bàn: Được làm bằng gỗ tự nghiên ghép, Kích thước: 1600x600x25mm
* Khung bàn: Được làm bằng nhôm định hình Anode bề mặt sáng bóng
* Panel lắp thiết bị điện
* Có 4 bánh xe di chuyển dễ dàng
Thiết bị thực hành
* Đèn báo nguồn bộ 3 Đỏ, vàng, Xanh(220V-phi 22)
* Đèn báo(24V - vàng, phi 22)
* Nút nhấn ON( phi 22)
* Nút nhấn OFF( phi 22)
*Hộp đèn báo, nút ấn
* Đồng hồ tủ điện đa năng + Đo V, A, Hz, Pf, kW, kVA, kVAr và đo tổng kWh cho cả 1 pha và 3 pha + Nguồn nuôi: 85 đến 270V AC + Khả năng nhớ: 10 năm cho chỉ số điện năng + Sử dụng cho mạng 3 pha 4 dây, 3 pha 3 dây, 2 pha 3 dây hoặc 1 pha 2 dây + Cài đặt hệ số CT: 1A/5A-10.000A. + Ngõ ra: xung áp 24 VDC / dòng 100mA + Cấp chính xác: cấp 1 (dành cho năng lượng) + Cài đặt hệ số PT sơ cấp: 100V - 10000V + Cài đặt hệ số PT thứ cấp: 100 - 500V AC (L-L)
* Màn hình HMI 7inch
* Hộp gá mà hình
* Triết áp điều chỉnh biến tần(VR)
* Biến dòng 50/5A
* Cầu chì 2A
* Rơ le bảo vệ sụt áp, quá áp, mất pha
* MCCB 15A 18kA 3P
* MMS 6A 3P
* MCB 2P 6A
* PLC S7-1200 1214C DC/DC/Rly
* Boad Analog OutPut AQ 1x13bit
* Module CM1241 RS422/RS485
* Bộ nguồn 24V 5A 120W
* Relay trung gian 14 chân 10A (4PDT-10A), 24VDC
* Biến tần 3 pha 2.2kW Dòng định mức 5.0A Khả năng chịu quá tải 150% trong 60s, 200% trong 0.5s Dòng vào 3 phase 380-480V 50Hz/60Hz Dòng ra 3 phase 380 to 480V Cấu trúc bảo vệ Enclosed type (IP20)
* Biến tần 3 pha : Điện áp ngõ ra: 3 Pha 380V, Điện áp ngõ vào 3 Pha 380V. Công suất 2.2kW Tần số đầu ra từ 1.0 ~ 400 Hz Đường cong V / f có thể điều chỉnh mang đến cho người dùng sự tiện lợi Tần số sóng mang lên tới 10 kHz, tích hợp điều khiển phản hồi PID Tích hợp giao tiếp MODBUS, tốc độ truyền lên tới 38400 bps
Động cơ 3 pha 0.5KW
* Cầu đấu điều khiển
* Cầu đấu 4P (20A/600V)
* Nhãn đèn báo, nút nhấn,công tắc(100c/1 túi)
* Cuộn shunt trip cho MCCB tổng + Thiết bị được sử dụng cho MCCB (khởi động từ). + Shunt trip được ứng dụng dùng để mở MCCB bằng cách điều khiển từ xa.
Phần mềm mô phỏng và tài liệu hướng dẫn đi kèm.
1. Phần mềm được sản xuất với thiết kế dữ liệu trên thư viện cloud bao gồm các thư viện:
a, Thư viện nhà cung cấp bao gồm các mô phỏng hệ thống về đấu nối, lắp đặt mạch điện giống mô hình cung cấp cho học sinh thực hành ảo và thật giống nhau trước khi vào thực hành thực tế
b, Thư viện cá nhân: Để cho giáo viên và học viện đăng nhập và tải các tư liệu học tập lên giúp cho việc học được sắp xếp khoa học và lưu trữ được các tài liệu dạy học
c, Thư viện cộng đồng: giúp cho giáo viên hay học sinh chia sẽ được tại liệu cho nhau khi kết thúc việc học ở trường
2. Phần mềm có thể chạy được các định dạng phổ biến trên máy tính và mạng internet như: powerpoint,world, exe, smg, video,gif, image, pdf.
3. Phần mềm dễ dàng tạo ra module bài học và các bài giảng từ các định dạng khác nhau giúp giáo viên có thể mở rộng ra đào tạo, có thể truy cập mọi thư viện cá nhân, công đồng hay internet để đồng bộ bài học về. Phần mềm có thể truy cập các module cơ bản như mô phỏng, điện cơ bản, điện công nghiệp, đo lường điện, mạch điện hay điện tử giúp nắm sau về kiến thức nền.
7 | Mô hình thực hành ATS | Bộ | 4
a. Mục đích sử dụng:
+ Thực hành ứng dụng, tìm hiểu hoạt động của các thiết bị điện ATS trong tủ điện công nghiệp và dân dụng.
+ Thực hành đấu nối mạch điều khiển ATS
b. Danh mục thiết bị
- 01 Vỏ tủ điện.
- 02 Aptomat tổng
- 01 Aptomat đầu ra
- 01 Chuyển mạch ATS
- 01 Bộ điều khiển ATS
- 09 Cầu chì điều khiển
- 09 Đèn báo trạng thái
- 01 Hệ dây điện
- 01 Cầu đấu
- 01 Cầu trung tính
- 01 Cầu tiếp địa
- 01 Bộ thang máng cáp
- 01 Bộ phụ kiện, vật tư thực hành
c. Đặc tính kĩ thuật:
- Vỏ tủ điện:
+ Kích thước: 1800 x 800 x 300mm (CxRxS).
+ Chất liệu: Thép sơn tĩnh điện
- Aptomat tổng:
+ Aptomat 3 pha: MCCB 60A 30kA 3P
+ Số cực: 3 cực.
+ Dòng điện định mức: 60A.
+ Dòng cắt: 30kA
+ Điện áp định mức: 415V
- Dao cắt ATS
+ 2 nguồn vào, 1 nguồn ra
+ Số cực: 4 cực
+ Dòng điện định mức: 63A.
- Aptomat đầu ra:
+ Aptomat 3 pha: MCCB 60A 30kA 3P
+ Số cực: 3 cực.
+ Dòng điện định mức: 60A.
+ Dòng cắt: 30kA
+ Điện áp định mức: 415V
- Bộ điều khiển ATS
+ Điều khiển ATS bằng 2 chế độ Auto – Manual
+ Ngõ ra điều khiển 16A, cài đặt ngõ ra dạng xung hoặc dạng tiếp điểm giữ
+ Tích hợp 2 Input và 4 Output lập trình được
+ Cài đặt được thông số trực tiếp trên màn hình
+ Tích hợp chức năng bảo vệ:
Quá áp – thấp áp
Mất pha – ngược pha
- Bộ cầu chì
+ Dòng điện định mức vỏ: 32A.
+ Dòng chảy: 2A
+ Bảo vệ quá tải, ngắn mạch.
- Đèn báo trạng thái nguồn 1:
+ Đèn báo hiệu: chỉ thị màu (đỏ, vàng, xanh)
+ Điện áp: 220VAC
- Đèn báo trạng thái nguồn 2:
+ Đèn báo hiệu: chỉ thị màu (đỏ, vàng, xanh)
+ Điện áp: 220VAC
- Đèn báo trạng thái nguồn ra:
+ Đèn báo hiệu: chỉ thị màu (đỏ, vàng, xanh)
+ Điện áp: 220VAC
d. Bộ phụ kiện thực hành
Dây cáp điện 4 lõi 6mm2
+ 100 đầu bấm cáp nhôm các loại
+ bộ thanh cái và sứ, giá đỡ
Phần mềm mô phỏng và tài liệu hướng dẫn đi kèm.
1. Phần mềm được sản xuất với thiết kế dữ liệu trên thư viện cloud bao gồm các thư viện:
a, Thư viện nhà cung cấp bao gồm các mô phỏng hệ thống về đấu nối, lắp đặt mạch điện giống mô hình cung cấp cho học sinh thực hành ảo và thật giống nhau trước khi vào thực hành thực tế
b, Thư viện cá nhân: Để cho giáo viên và học viện đăng nhập và tải các tư liệu học tập lên giúp cho việc học được sắp xếp khoa học và lưu trữ được các tài liệu dạy học
c, Thư viện cộng đồng: giúp cho giáo viên hay học sinh chia sẽ được tại liệu cho nhau khi kết thúc việc học ở trường
2. Phần mềm có thể chạy được các định dạng phổ biến trên máy tính và mạng internet như: powerpoint,world, exe, smg, video,gif, image, pdf.
3. Phần mềm dễ dàng tạo ra module bài học và các bài giảng từ các định dạng khác nhau giúp giáo viên có thể mở rộng ra đào tạo, có thể truy cập mọi thư viện cá nhân, công đồng hay internet để đồng bộ bài học về. Phần mềm có thể truy cập các module cơ bản như mô phỏng, điện cơ bản, điện công nghiệp, đo lường điện, mạch điện hay điện tử giúp nắm sau về kiến thức nền.
8 | Phòng thực hành hệ thống cung cấp điện hạ áp | Bộ | 1
Thông số kỹ thuật:
Tủ điều khiển
* Bộ điều khiển PLC s7- 1200 1214C DC/DC/Rly
* Rơ le trung gian 14 chân 24vdc
* Đèn báo RUN (24V- màu xanh, phi 22)
* Bộ nguồn 5A 24V 120W
* Cầu đấu tiếp địa 7P
* Tủ điện 1 lớp cánh 800x600x250mm
* Nhãn đèn báo, nút, công tắc( phi 22,25)(100c/túi)
* Cầu đấu điều khiển
* Aptomat 1 pha BKN 2P
Bàn điều khiển
- Máy tính:
+ Bộ vi xử lý: Tốc độ: 2.50 GHz - 4.40 GHz (6 nhân, 12 luồng) - Bộ nhớ đệm: 18MB
+ Ram 8 GB, DDR4, 3200MHz
+ Khe cắm ram 2 khe
+ Ổ cứng: SSD 500GB
- Màn Hình:
+ Kích thước : 21.5 inch
+ Tấm nền: IPS
+ Độ phân giải : 1920x1080 60 Hz(16:9)
+ Kết nối : HDMI, VGA (chỉ kèm theo cable HDMI)
+ Độ sáng: 250 cd/m2
+ Thời gian phản hồi: 14ms
* Phần mềm điều khiển, giám sát - Điều khiển đóng, cắt máy cắt ACB - Điều khiển đóng, cắt chuyển nguồn tủ ATSx - Điều khiển bật tắt cơ cấu điều khiển - Giám sát các thông số: V, A, Hz, Pf, kW, kVA, kVAr, kWh của hệ thống cung cấp điện - Đưa ra các cảnh báo khi hệ thống có sự cố về quá áp, thấp áp, mất pha.
* Bàn thực hành trạm SCADA
Thiết cắt truyền tải cao áp
Cầu chì tự rơi 22-35KV
Đầu cáp 35kv 3x50mm2
Dao cách ly 22-35KV
Trạm máy biến áp hạ áp:
Máy biến áp hạ áp: Máy biến áp dầu MBT 3 pha kiểu kín 50KVA 10-22/0.4KV Công suất: 50kVA Điện áp: 10-22/0.4kV Kiểu máy biến áp: Kiểu kín
Khung thép có lưới bảo vệ trạm biến áp
Tủ đo lường đóng cắt phân phối hạ áp
* Tủ điện 2 lớp, kích thước 1800x800x400mm, được làm bằng thép sơn tĩnh điện.
* Quạt làm mát tủ
* Đèn chiếu sáng trong tủ
* Hệ thống đồng thanh cái và ụ đỡ
* Đèn báo pha kết hợp báo điện áp Đỏ, vàng, Xanh( AD16 22DSV- phi 22)
* Máy cắt không khí ACB + Uđm: ≤ 690V + Iđm: ≥ 200A + Icu: ≤ 66kA + Fđm: 50Hz / 60Hz + Ics=100% Icu
* Phụ kiện máy cắt ACB
+ Moto nạp
+ Khung gắn moto
+ Cuộn mở
+ Cuộn đóng
+ Trip Relay
+ Tiếp điểm phụ
* Đồng hồ tủ điện đa năng + Đo V, A, Hz, Pf, kW, kVA, kVAr và đo tổng kWh cho cả 1 pha và 3 pha + Nguồn nuôi: 85 đến 270V AC + Khả năng nhớ: 10 năm cho chỉ số điện năng + Sử dụng cho mạng 3 pha 4 dây, 3 pha 3 dây, 2 pha 3 dây hoặc 1 pha 2 dây + Cài đặt hệ số CT: 1A/5A-10.000A. + Ngõ ra: xung áp 24 VDC / dòng 100mA + Cấp chính xác: cấp 1 (dành cho năng lượng) + Cài đặt hệ số PT sơ cấp: 100V - 10000V + Cài đặt hệ số PT thứ cấp: 100 - 500V AC (L-L)
* Aptomat MCCB 3P 150A
* Biến dòng 200/5A
* Cầu đấu tiếp địa 7p
* Cầu chì ống 2A
* Chống sét lan truyền đường nguồn 45kA 3P+N
* Rơ le bảo vệ + Rơ le bảo vệ điện áp - Được thiết kế nhỏ gọn gắn trên thanh ray - Chức năng bảo vệ: Thấp/ quá điện áp, mất cân bằng pha; thứ tự pha và mất pha - Hiển thị: 3 số, bằng màn hình LCD - Dùng cho mạng 1 pha 2 dây, 3 pha 4 dây - Thời gian tác động trễ: 0 - 99 giây - Thấp áp: 242 - 288V AC - Quá áp: 127 - 219V Ac - Mất cân bằng điện áp: 5 - 30%
Tủ bù công suất hạ áp
* Tủ điện 2 lớp, kích thước 1800x800x400mm, được làm bằng thép sơn tĩnh điện.
* Quạt làm mát tủ
* Đèn chiếu sáng trong tủ
* Hệ thống đồng thanh cái và ụ đỡ
* Đèn báo pha kết hợp báo điện áp Đỏ, vàng, Xanh( AD16 22DSV- phi 22)
* BỘ ĐIỀU KHIỂN TỤ BÙ 6 CẤP + Uđm: 90-550 V AC + Điện áp đo lường: 90…550 V AC 50/60 Hz + Dòng điện đo lường: 0…5 A + Chế độ điều khiển: Bằng tay hoặc tự động
* Nhãn đèn báo, nút, công tắc( phi 22,25)(100c/túi)
* Đèn báo RUN ngăn tụ bù( 220V-màu xanh, phi 22)
* Nút nhấn ON( phi 22)
* Nút nhấn OFF( phi 22)
* Công tắc chuyển mạch AUTO-OFF-MANUAL
* Aptomat MCCB 3P 50A
* Aptomat MCCB 3P 15A
* Contator 9A
* Tụ bù pha 440V 5kVar
Hệ thống dây dẫn
* Thang máng cáp
* Cáp trung thế CXV/SE-3×25-12/20(24) kV
* Dây điện động lực CXV 4x50mm2
* Cọc tiếp địa
* Dây dẫn tiếp địa
Phần mềm mô phỏng và tài liệu hướng dẫn đi kèm.
1. Phần mềm được sản xuất với thiết kế dữ liệu trên thư viện cloud bao gồm các thư viện:
a, Thư viện nhà cung cấp bao gồm các mô phỏng hệ thống về đấu nối, lắp đặt mạch điện giống mô hình cung cấp cho học sinh thực hành ảo và thật giống nhau trước khi vào thực hành thực tế
b, Thư viện cá nhân: Để cho giáo viên và học viện đăng nhập và tải các tư liệu học tập lên giúp cho việc học được sắp xếp khoa học và lưu trữ được các tài liệu dạy học
c, Thư viện cộng đồng: giúp cho giáo viên hay học sinh chia sẽ được tại liệu cho nhau khi kết thúc việc học ở trường
2. Phần mềm có thể chạy được các định dạng phổ biến trên máy tính và mạng internet như: powerpoint,world, exe, smg, video,gif, image, pdf.
3. Phần mềm dễ dàng tạo ra module bài học và các bài giảng từ các định dạng khác nhau giúp giáo viên có thể mở rộng ra đào tạo, có thể truy cập mọi thư viện cá nhân, công đồng hay internet để đồng bộ bài học về. Phần mềm có thể truy cập các module cơ bản như mô phỏng,điện cơ bản, điện công nghiệp, đo lường điện,mạch điện hay điện tử giúp nắm sau về kiến thức nền.
| Tổng bao gồm thuế VAT + Bàn giao và Vận chuyển |  |  |  | 0
Giá báo trên đã bao gồm:
1. Thuế VAT
2. Chi phí vận chuyển
3. Chi phí lắp đặt
4. Chi phí chuyển giao, đào tạo

## KTMLVAĐHKK 2023
DANH MỤC HÀNG HÓA THIẾT BỊ TRƯỜNG CAO ĐẲNG NGHỀ VIỆT NAM - SINGAPORE
NGHỀ KỸ THUẬT MÁY LẠNH VÀ ĐIỀU HÒA KHÔNG KHÍ
(Đính kèm Công văn số: 736/TCĐNVS-TCHC ngày 14/9/2023)
TT | TÊN THIẾT BỊ | Đơn vị | Số lượng | Đơn giá (VNĐ) | Thành tiền (VNĐ) | Ghi chú
Đề xuất đầu tư 2023
1 | Mô hình thực hành lạnh cơ bản | Bộ | 8
Nội dung đào tạo
+ Tìm hiểu cấu tạo của hệ thống lạnh cơ bản
+ Phân tích hệ thống làm lạnh của hệ thống lạnh
+ Đấu nối sơ đồ mạch điện của hệ thống lạnh
+ Lắp đặt, vận hành điều khiển hệ thống lạnh cơ bản
+ Quan sát áp suất phần nóng và phần lạnh
+ Quan sát dòng lưu chất thể hiện qua màu sắc đường ống
+ Tìm hiếu sửa lỗi cơ bản hệ thống lạnh
+ Nạp lại ga cho hệ thống lạnh cơ bản
Thông số kĩ thuật chi tiết:
1.1 | Module nguồn | Bộ | 8
- 01 Tấm panel 420x420x112x4 làm bằng nhựa phíp hoặc ABS. Phía sau tấm panen có khung kim loại hoặc nhựa tiêu chuẩn bao bọc.
- 02 tay nắm chắc chắn.
- 02 bộ điều khiển nhiệt độ
- 01 đèn báo hệ thống hoạt động
- 01 đèn báo hệ thống bị lỗi
- 01 đèn báo nguồn
- 01 nút dừng khẩn cấp
- 01 atomat đôi
- 01 cầu chì
- 01 hệ thống giắc cắm an toàn 4mm
1.2 | Module máy nén kín loại piston | Bộ | 8
- 01 Tấm panel 420x420x112x4 làm bằng nhựa phíp hoặc ABS. Phía sau tấm panen có khung kim loại hoặc nhựa tiêu chuẩn bao bọc.
- 02 Van khóa chặn Ф6 làm bằng vật liệu đồng hợp kim, có độ kín khít cao, với thao tác nhẹ nhàng
- 01 máy nén 125W, 220v làm mát bằng dầu sử dụng môi chất R134a thân thiện môi trường.
- 01 giá đỡ máy nén bằng Inox304
- 04 rắc cắm an toàn
- 01 van nạp một chiều.
- 01 trụ đỡ chống lật.
- 01 Bộ giắc điện an toàn 4mm
- Bộ ống đồng kết nối với van chặn
1.3 | Module bình ngưng tụ kiểu ống xoắn làm mát bằng nước | Bộ | 8
- 01 Tấm panel 420x420x112x4 làm bằng nhựa phíp hoặc ABS. Phía sau tấm panen có khung kim loại hoặc nhựa tiêu chuẩn bao bọc.
- 01 dàn ngưng ống xoắn bằng đồng Ф10x600 mm.
- 01 bình mi ca hoặc thủy tinh trong suốt 250x200 đế bằng nhôm
- 01 bộ giá đỡ bằng nhôm
- 02 Van khóa chặn Ф6 làm bằng vật liệu đồng hợp kim, có độ kín khít cao, thao tác nhẹ nhàng.
- 01 kẹp giữ bình bằng nhựa POM
- 02 trụ đỡ chống lật.
- Bộ ống đồng kết nối với van chặn
1.4 | Module dàn ngưng tụ cưỡng bức quạt gió | Bộ | 8
- 01 Tấm panel 420x420x112x4 làm bằng nhựa phíp hoặc ABS. Phía sau tấm panen có khung kim loại hoặc nhựa tiêu chuẩn bao bọc.
- 01 dàn ngưng tụ ống đồng có cánh tản nhiệt bằng nhôm quat phù hợp công suất máy nén
- 01 Bình giảm áp bằng đồng Ф36
- 01 quạt hướng trục 220v độ ồn thấp
- 02 Van khóa chặn Ф6 làm bằng vật liệu đồng hợp kim, có độ kín khít cao, thao tác nhẹ nhàng.
- 02 rắc cắm an toàn 4mm
- Bộ ống đồng kết nối với van chặn
1.5 | Module dàn bay hơi cưỡng bức quạt gió | Bộ | 8
- 01 Tấm panel 420x420x112x4 làm bằng nhựa phíp hoặc ABS. Phía sau tấm panen có khung kim loại hoặc nhựa tiêu chuẩn bao bọc.
- 01 dàn lạnh ống đồng Ф8 có cánh tản nhiệt bằng nhôm phù hợp công suất máy nén
- 01 quạt hướng trục 220v độ ồn thấp
- 01 ống mao dẫn.
- 02 Van khóa chặn Ф6 làm bằng vật liệu đồng hợp kim, có độ kín khít cao, với thao tác nhẹ nhàng
- 01 bình tách lỏng 150x32 bằng đồng.
- 02 rắc cắm an toàn 4mm.
- Bộ ống đồng kết nối với van chặn
1.6 | Module đồng hồ và rơ le áp suất | Bộ | 8
- 01 Tấm panel 420x420x112x4 làm bằng nhựa phíp hoặc ABS. Phía sau tấm panen có khung kim loại hoặc nhựa tiêu chuẩn bao bọc.
- 01 bộ rơ le áp suất cao, thấp.
- 01 đồng hồ đo áp suất phía thấp áp
- 01 đồng hồ đo áp suất phía cao áp
- 02 Van khóa chặn Ф6 làm bằng vật liệu đồng hợp kim, có độ kín khít cao, thao tác nhẹ nhàng.
- 02 chạc 3 kết nối.
- 01 bộ rắc cắm an toàn
- Bộ ống đồng kết nối với van chặn
1.7 | Module phin sấy lọc hút ẩm mắt báo ga đo lưu lượng | Bộ | 8
- 01 Tấm panel 420x420x112x4 làm bằng nhựa phíp hoặc ABS. Phía sau tấm panen có khung kim loại hoặc nhựa tiêu chuẩn bao bọc.
- 01 phin lọc hút ẩm
- 01 mắt báo ga có chỉ thị ẩm
- 02 Van khóa chặn Ф6 làm bằng vật liệu đồng hợp kim, có độ kín khít cao, thao tác nhẹ nhàng.
- Bộ ống đồng kết nối với van chặn
1.8 | Phụ kiện đi kèm | Bộ | 8
+ 20 dây cắm đỏ 4mm dài 80mm
+ 20 dây cắm đen hoặc xanh 4mm dài 80mm
+ 06 ống nối mềm tương ứng 3 mầu (xanh, vàng, đỏ)
Phần mềm đào tạo đi kèm
- Hệ thống phần mềm đào tạo bao gồm các nội dung:
1. Phần mềm được sản xuất với thiết kế dữ liệu trên thư viện cloud bao gồm các thư viện:
a, Thư viện nhà cung cấp bao gồm các mô phỏng cấu tạo và nguyên lý hoạt động của hệ thống lạnh cơ bản.
b. Phần mềm bao gồm các phần tử lạnh được mô phỏng riêng từ điện, các phần tử lạnh, để hình thành các kỹ năng đấu nối từng hệ thống, trước khi đấu nối thực.
2. Phần mềm dễ dàng tạo ra module bài học và các bài giảng từ các định dạng khác nhau giúp giáo viên có thể mở rộng ra đào tạo nhiều môn học khác nhau, có thể truy cập mọi thư viện cá nhân, cộng đồng hay internet để đồng bộ bài học về. Phần mềm có thể truy cập các module mô phỏng cơ bản như mô phỏng thủy lực, khí nén, điện cơ bản hay điện tử giúp nắm sau về kiến thức nền, hay các kiến thức liên quan tới hệ thống điện lạnh cơ bản.
2 | Mô hình dàn trải tủ lạnh làm lạnh gián tiếp | Bộ | 4
* Nội dung đào tạo:
- Thực hành tìm hiểu nguyên lý cấu tạo các bộ phận trong tủ lạnh dàn lạnh quạt gió
- Thực hành tìm hiểu nguyên lý hoạt động tủ lạnh dàn lạnh quạt gió
- Thực hành đo kiểm tra các thiết bị điện đảm bảo an toàn trước khi vận hành mô hình
- Thực hành nạp gas
- Thực hành đo kiểm và sửa chữa các hư hỏng thường gặp của các thiết bị sử dụng trong mô hình
- Lắp được, sửa chữa được mạch điện đúng quy trình, đảm bảo yêu cầu kỹ thuật, thời gian
* Kỹ năng đạt được:
- Hiểu được nguyên lý làm việc của mạch điện
- Hiểu quy trình lắp mạch điện theo sơ đồ nguyên lý
- Đọc hiểu sơ đồ nguyên lý thiết bị
- Đo kiểm tra nguội và nóng các thiết bị
- Phán đoán và dò tìm lỗi
* Thông số kĩ thuật chi tiết:
| Khung mô hình thực hành | Bộ | 1
+ Kích thước: 1500x720x1600
+ Khung mô hình làm bằng nhôm định hình bề mặt được anot hóa không gây xỉn bề mặt khi tiếp xúc với độ ẩm cao
+ Trên mô hình trang bị tấm panel đục lỗ gá thiết bị tủ lạnh bằng thép sơn tĩnh điện, thuận tiện cho việc lắp đặt.
+ Tấm panel gá thiết bị điện in hoặc khắc sơ đồ điện
+ Có 4 cao su chống trượt và êm khi vận hành
| Tủ lạnh dàn trải | Bộ | 1
-Tủ lạnh 125L để dàn trải bao gồm:
+ Nguồn cấp: 1 pha 220VAC, 50Hz
+ Công suất: Trên 125W
+ 01 Dàn nóng (Theo máy)
+ 01 Dàn lạnh (Theo máy)
+ 01 Phin sấy lọc (Theo máy)
+ 01 Ống mao (Theo máy)
+ 01 Đầu cắm nạp ga (Theo máy)
+ 01 Rơ le bảo vệ, khởi động (theo máy)
+ 01 Lốc máy lạnh (theo máy)
+ 01 Quạt gió
+ 01 Thermostats (Relay điều chỉnh nhiệt độ)
- 02 Đồng hồ áp suất gas (cao, thấp)
- 02 Van chặn
- 01 Rơ le áp suất kép
- 01 Đồng hồ đo dòng điện (A~)
- 01 Đồng hồ đo điện áp (V~)
- Hệ thống ống đồng kết nối hệ thống
- Đồ gá đồng hồ áp suất
| Hệ thống điện điều khiển | Bộ | 1
- 01 Aptomat 2P
- 01 bộ giắc lỗ cắm an toàn 4mm
- 02 Đồng hồ đo nhiệt độ
- 02 Đèn báo phi 22
- 02 Nút nhấn phi 22
- 10 Dây cắm an toàn 4mm dài 40cm
- 10 Dây cắm an toàn 4mm dài 80cm
- 01 bộ dây điện, phụ kiện lắp đặt
Phần mềm đào tạo đi kèm
- Hệ thống phần mềm đào tạo bao gồm các nội dung:
1. Phần mềm được sản xuất với thiết kế dữ liệu trên thư viện cloud bao gồm các thư viện:
a, Thư viện nhà cung cấp bao gồm các mô phỏng cấu tạo và nguyên lý hoạt động của hệ thống lạnh cơ bản.
b, Thư viện cá nhân: Để cho giáo viên và học viện đăng nhập và tải các tư liệu học tập lên giúp cho việc học được sắp xếp khoa học và lưu trữ được các tài liệu dạy học.
c, Thư viện cộng đồng: Giúp cho giáo viên hay học sinh chia sẽ được tài liệu cho nhau khi kết thúc việc học ở trường
2. Phần mềm có thể chạy được các định dạng phổ biến trên máy tính và mạng internet như: Powerpoint, world, exe, smg, video, gif, image, pdf…
3. Phần mềm dễ dàng tạo ra module bài học và các bài giảng từ các định dạng khác nhau giúp giáo viên có thể mở rộng ra đào tạo nhiều môn học khác nhau, có thể truy cập mọi thư viện cá nhân, cộng đồng hay internet để đồng bộ bài học về. Phần mềm có thể truy cập các module cơ bản như mô phỏng thủy lực, khí nén, điện cơ bản hay điện tử giúp nắm sau về kiến thức nền, hay các kiến thức liên quan tới tủ lạnh gián tiếp.
3 | Mô hình lắp đặt máy điều hòa 2 chiều | Bộ | 8
* Đặc điểm của mô hình
- Tình trạng thiết bị: Mới 100%, hoạt động được
- Đế mô hình làm bằng thép CT3 sơn tĩnh điện kết hợp với nhôm công nghiệp bảo đảm thẩm mỹ và chống gỉ và chống ăn mòn.
- Kiểu in hình chỉ dẫn: In hoặc khắc chìm trên mặt module, đảm bảo tính thẩm mĩ cũng như tuổi thọ của thiết bị.
- Trên mặt panel có các lỗ đục tiêu chuẩn giúp học sinh lắp đặt các thiết bịthuận tiện
* Nội dung đào tạo:
- Thực hành tìm hiểu nguyên lý cấu tạo các bộ phận trong máy điều hòa nhiệt độ 2 chiều
- Tìm hiểu chu trình hoạt động của điều hòa nhiệt độ
- Tìm hiểu mạch điều khiển, các khối chức năng để từ đó hiểu được các nguyên nhân thường gây lỗi của điều hòa
- Tìm hiểu hiện tượng, phán đoán và sửa lỗi phát sinh của mô hình
- Thực hành lắp đặt kiểm tra vận hành điều hòa 2 chiều
- Thực hành nạp gas
* Kỹ năng đạt được
- Đọc hiểu sơ đồ nguyên lý thiết bị
- Đo kiểm tra nguội và nóng các thiết bị
- Lắp đặt bảo dưỡng sửa chữa điều hòa 2 chiều
* Thông số kĩ thuật chi tiết:
| Khung mô hình thực hành: | Bộ | 1
+ Kích thước: 1300x1100x2400mm
+ Khung mô hình làm bằng nhôm định hình bề mặt được anot hóa không gây xỉn bề mặt khi tiếp xúc với độ ẩm cao
+ Mặt bàn gỗ công nghiệp (1400x720x25mm)
+ Khung đến mô hình thép CT3 sơn tĩnh điện
+ Mô hình có 4 bánh xe di chuyển dễ dàng
| Hệ thống điện điều khiển dành cho lắp đặt | Bộ | 1
+ Tấm panel đục lỗ kích thước 640x680x1.5mm dành cho lắp đặt hệ thống điện điều khiển điều hòa 2 chiều
+ Tấm panel nhựa phíp có in hoặc khắc sơ đồ mạch điện, sơ đồ hệ thống lạnh máy điều hòa 2 chiều.
+ Aptomat 2P
+ Contactor
+ Nút nhấn phi 22
+ Đèn báo phi 22
+ Công tắc xoay
+ Dừng khẩn cấp
+ Đồng hồ đo dòng điện (A~)
+ Đồng hồ đo điện áp (V~)
+ Hộp lắp nút nhấn, đèn báo
+ Hộp gá đồng hồ V, A
+ Cầu đấu
+ Phụ kiện lắp đặt
| Điều hòa 2 chiều: | Bộ | 1
- Máy điều hòa 2 chiều 9000 BTU
+ Cục nóng
+ Cục lạnh
- Tấm panel gá giàn lạnh đục lỗ kích thước 1320x560x1.5mm
Phần mềm đào tạo đi kèm
- Hệ thống phần mềm đào tạo bao gồm các nội dung:
1. Phần mềm được sản xuất với thiết kế dữ liệu trên thư viện cloud bao gồm các thư viện:
a, Thư viện nhà cung cấp bao gồm các mô phỏng cấu tạo và nguyên lý hoạt động của điều hòa 2 chiều và tài liệu hướng dẫn lắp đặt vận hành điều hòa 2 chiều.
b, Thư viện cá nhân: Để cho giáo viên và học viện đăng nhập và tải các tư liệu học tập lên giúp cho việc học được sắp xếp khoa học và lưu trữ được các tài liệu dạy học.
c, Thư viện cộng đồng: Giúp cho giáo viên hay học sinh chia sẽ được tài liệu cho nhau khi kết thúc việc học ở trường
2. Phần mềm có thể chạy được các định dạng phổ biến trên máy tính và mạng internet như: Powerpoint, world, exe, smg, video, gif, image, pdf…
3. Phần mềm dễ dàng tạo ra module bài học và các bài giảng từ các định dạng khác nhau giúp giáo viên có thể mở rộng ra đào tạo nhiều môn học khác nhau, có thể truy cập mọi thư viện cá nhân, cộng đồng hay internet để đồng bộ bài học về. Phần mềm có thể truy cập các module cơ bản như mô phỏng thủy lực, khí nén, điện cơ bản hay điện tử giúp nắm sau về kiến thức nền, hay các kiến thức liên quan tới điều hòa 2 chiều
4 | Mô hình lắp đặt máy điều hòa 2 chiều Inverter | Bộ | 3
* Đặc điểm của mô hình
- Tình trạng thiết bị: Mới 100%, hoạt động được
- Đế mô hình làm bằng thép CT3 sơn tĩnh điện kết hợp với nhôm công nghiệp bảo đảm thẩm mỹ và chống gỉ và chống ăn mòn.
- Kiểu in hình chỉ dẫn: In hoặc khắc chìm trên mặt module, đảm bảo tính thẩm mĩ cũng như tuổi thọ của thiết bị.
- Trên mặt panel có các lỗ đục tiêu chuẩn giúp học sinh lắp đặt các thiết bịthuận tiện
Mô hình được sản xuất theo tiêu chuẩn ISO 9001: 2015; ISO 14001: 2015; ISO 45001: 2018.
* Nội dung đào tạo:
- Thực hành tìm hiểu nguyên lý cấu tạo các bộ phận trong máy điều hòa nhiệt độ 2 chiều
- Tìm hiểu chu trình hoạt động của điều hòa nhiệt độ
- Tìm hiểu mạch điều khiển, các khối chức năng để từ đó hiểu được các nguyên nhân thường gây lỗi của điều hòa
- Tìm hiểu hiện tượng, phán đoán và sửa lỗi phát sinh của mô hình
- Thực hành lắp đặt kiểm tra vận hành điều hòa 2 chiều
- Thực hành nạp gas
* Kỹ năng đạt được
- Đọc hiểu sơ đồ nguyên lý thiết bị
- Đo kiểm tra nguội và nóng các thiết bị
- Lắp đặt bảo dưỡng sửa chữa điều hòa 2 chiều
* Thông số kĩ thuật chi tiết:
| Khung mô hình thực hành: | Bộ | 1
+ Kích thước: 1300x1100x2400mm
+ Khung mô hình làm bằng nhôm định hình bề mặt được anot hóa không gây xỉn bề mặt khi tiếp xúc với độ ẩm cao
+ Mặt bàn gỗ công nghiệp (1400x720x25mm)
+ Khung đến mô hình thép CT3 sơn tĩnh điện
+ Mô hình có 4 bánh xe di chuyển dễ dàng
| Hệ thống điện điều khiển dành cho lắp đặt | Bộ | 1
+ Tấm panel đục lỗ kích thước 640x680x1.5mm dành cho lắp đặt hệ thống điện điều khiển điều hòa 2 chiều
+ Tấm panel nhựa phíp có in hoặc khắc sơ đồ mạch điện, sơ đồ hệ thống lạnh máy điều hòa 2 chiều.
+ Aptomat 2P
+ Contactor
+ Nút nhấn phi 22
+ Đèn báo phi 22
+ Công tắc xoay
+ Dừng khẩn cấp
+ Đồng hồ đo dòng điện (A~)
+ Đồng hồ đo điện áp (V~)
+ Hộp lắp nút nhấn, đèn báo
+ Hộp gá đồng hồ V, A
+ Cầu đấu
+ Phụ kiện lắp đặt
| Điều hòa 2 chiều Inverter | Bộ | 1
+ Máy điều hòa 2 chiều Inverter 9000 BTU
+ Cục nóng
+ Cục lạnh
- Tấm panel gá giàn lạnh đục lỗ kích thước 1320x560x1.5mm
Phần mềm đào tạo đi kèm
- Hệ thống phần mềm đào tạo bao gồm các nội dung:
1. Phần mềm được sản xuất với thiết kế dữ liệu trên thư viện cloud bao gồm các thư viện:
a, Thư viện nhà cung cấp bao gồm các mô phỏng cấu tạo và nguyên lý hoạt động của điều hòa 2 chiều sử dụng Inverter và tài liệu hướng dẫn lắp đặt vận hành điều hòa 2 chiều inverter.
b, Thư viện cá nhân: Để cho giáo viên và học viện đăng nhập và tải các tư liệu học tập lên giúp cho việc học được sắp xếp khoa học và lưu trữ được các tài liệu dạy học.
c, Thư viện cộng đồng: Giúp cho giáo viên hay học sinh chia sẽ được tài liệu cho nhau khi kết thúc việc học ở trường
2. Phần mềm có thể chạy được các định dạng phổ biến trên máy tính và mạng internet như: Powerpoint, world, exe, smg, video, gif, image, pdf…
3. Phần mềm dễ dàng tạo ra module bài học và các bài giảng từ các định dạng khác nhau giúp giáo viên có thể mở rộng ra đào tạo nhiều môn học khác nhau, có thể truy cập mọi thư viện cá nhân, cộng đồng hay internet để đồng bộ bài học về. Phần mềm có thể truy cập các module cơ bản như mô phỏng thủy lực, khí nén, điện cơ bản hay điện tử giúp nắm sau về kiến thức nền, hay các kiến thức liên quan tới điều hòa 2 chiều inverter
5 | Mô hình cân cáp tủ lạnh | Bộ | 3
* Đặc điểm của mô hình
- Tình trạng thiết bị: Mới 100%, hoạt động được
- Mô hình mô phỏng chế độ làm việc của một hệ thống cân cáp tủ lạnh
- Mô hình thể hiện trực quan các bộ phận cơ bản và chiều chuyển động của môi chất rong hệ thống máy lạnh
* Nội dung đào tạo:
- Khảo sát quan hệ giữa trợ lực của thiết bị tiết lưu với áp suất bay hơi và công suất điện tiêu thụ của máy lạnh.
- Khảo sát quan hệ giữa chế độ làm việc của thiệt bị ngưng tụ với áp suất bay hơi và áp suất ngưng tụ
- Khảo sát quan hệ giữa chế độ làm việc của thiệt bị bay hơi với áp suất bay hơi và áp suất ngưng tụ
- Thực hành tìm hiểu nguyên lý cấu tạo các bộ phận trong hệ thống lạnh đặc biệt là cáp (Ống mao)
- Thực hành đặt các chế độ cho role áp lực cao và thấp
* Thông số kĩ thuật chi tiết:
| Khung mô hình thực hành: | Bộ | 1
+ Kích thước: 1400x720x1700mm
+ Khung mô hình làm bằng nhôm định hình bề mặt được anot hóa không gây xỉn bề mặt khi tiếp xúc với độ ẩm cao
+ Mặt bàn gỗ tự nhiên ghép (1400x720x25mm)
+ Có 4 bánh xe di chuyển
| Thiết bị hệ thống làm lạnh | Bộ | 1
+ 01 bộ đế cụm giàn ngưng (380x600mm)
+ 02 Tấm Panel đục lỗ(670x392.5mm) gá thiết bị hệ thống lạnh
+ 01 Dàn ngưng cánh nhôm có quạt tản nhiệt
+ 01 Dàn bay hơi cánh nhôm có quạt tản nhiệt
+ 01 Máy nén Piston(125kw)
+ 01 Phin lọc ga
+ 01 Mắt thăm ga
+ 10 Van chặn tay
+ 01 Đồng hồ đo áp suất phía thấp áp
+ 01 Đồng hồ đo áp suất phía thấp cao
+ 01 Bộ rơ le áp suất cao, thấp
+ 03 Ống cáp(Tiết lưu khác nhau)
+ 01 bộ ống đồng
+ 01 bộ nối 3 ngã, nối góc ống đồng
+ 01 Gá đồng hồ và công tắc áp suất
+ 03 Đầu công nghệ(Ti nạp ga)
| Thiết bị điện điều khiển | Bộ | 1
+ Panel nhựa phíp gá thiết bị điện,im sơ đồ mạch điện và sơ đồ hệ thống làm lạnh
+ Đồng hồ đo dòng điện (A~) - Đài Loan.
+ Đồng hồ đo điện áp (V~)- Đài Loan.
+ Nút ấn phi 22
+ Đèn báo phi 22
+ Aptomat
+ Contactor
+ Dừng khẩn phi 22
+ Dây điện và phụ kiện lắp đặt
Phần mềm đào tạo đi kèm
- Hệ thống phần mềm đào tạo bao gồm các nội dung:
1. Phần mềm được sản xuất với thiết kế dữ liệu trên thư viện cloud bao gồm các thư viện:
a, Thư viện nhà cung cấp bao gồm các mô phỏng cấu tạo và nguyên lý hoạt động của hệ thống lạnh và tài liệu hướng dẫn lắp đặt vận hành hệ thống cân cáp tủ lạnh.
b, Thư viện cá nhân: Để cho giáo viên và học viện đăng nhập và tải các tư liệu học tập lên giúp cho việc học được sắp xếp khoa học và lưu trữ được các tài liệu dạy học.
c, Thư viện cộng đồng: Giúp cho giáo viên hay học sinh chia sẽ được tài liệu cho nhau khi kết thúc việc học ở trường
2. Phần mềm có thể chạy được các định dạng phổ biến trên máy tính và mạng internet như: Powerpoint, world, exe, smg, video, gif, image, pdf…
3. Phần mềm dễ dàng tạo ra module bài học và các bài giảng từ các định dạng khác nhau giúp giáo viên có thể mở rộng ra đào tạo nhiều môn học khác nhau, có thể truy cập mọi thư viện cá nhân, cộng đồng hay internet để đồng bộ bài học về. Phần mềm có thể truy cập các module cơ bản như mô phỏng thủy lực, khí nén, điện cơ bản hay điện tử giúp nắm sau về kiến thức nền, hay các kiến thức liên quan tới hệ thống cân cáp
6 | Mô hình kho lạnh dixell | Bộ | 1
* Nội dung đào tạo:
- Đào tạo học sinh khảo sát trực quan các trang thiết bị cơ bản trong hệ thống kho lạnh.
- Tìm hiểu nguyên lý làm việc và chuyển động của môi chất trong kho lạnh
- Thực hành vận hành điều khiển các chế độ làm việc tự động cho kho lạnh sử dụng bộ điều khiển Dixell
- Thực hành nạp gas,bảo dưỡng cho kho lạnh
- Đo kiểm các thông số về điện và nhiệt của kho lạnh
* Thông số kĩ thuật chi tiết:
| Khung mô hình thực hành: | Bộ | 1
- Kích thước: H x W x D: 1000 x 600 x 1400
- Khung mô hình làm bằng nhôm định hình bề mặt được anot hóa không gây xỉn bề mặt khi tiếp xúc với độ ẩm cao
- Mô hình kho lạnh bảo quản có bảo ôn và đầy đủ phụ kiện cơ bản.
- Cửa mô hình làm bằng kính hoặc mica trong suốt quan sát bên trong
+ Có 4 bánh xe di chuyển dễ dàng
| Hệ thống điện lạnh: | Bộ | 1
- Điện áp sử dụng: 1Pha-220 V
- Môi chất sử dụng: R22 hoặc R134a
- Nhiệt độ kho: 0o C
- Hệ thống máy lạnh hoàn chỉnh đã nạp đủ môi chất (có công suất 0.15kw )
+ Giàn ngưng tản nhiệt cánh nhôm và quạt gió
+ Giàn lạnh tản nhiệt cánh nhôm và quạt gió, xả đá bằng điện trở nhiệt
+ Máy nén lạnh công suất 0,125KW
+ Van điện từ
+ Phin lọc ga
+ Van tiết lưu
+ Các thiết bị phụ trợ hệ thống lạnh
+ Bộ đế gá cụm giàn ngưng
- Hệ thống động lực có điều khiển
+ Sử dụng bộ điều khiển và giám sát nhiệt độ Dixell
+ Hệ thống xả đá tự động bằng điện trở
+ Tủ điện điều khiển kho lạnh có cửa gắn mica để quan sát bên trong tủ
+ Có các đồng hồ đo điện V-A và các đèn báo chế độ làm việc cửa kho lạnh
+ Đầy đủ các thiết bị đóng cắt và bảo vệ cho hệ thống điện điều khiển kho lạnh
Phần mềm đào tạo đi kèm:
- Hệ thống phần mềm đào tạo bao gồm các nội dung:
1. Phần mềm được sản xuất với thiết kế dữ liệu trên thư viện cloud bao gồm các thư viện:
a, Thư viện nhà cung cấp bao gồm các mô phỏng cấu tạo và nguyên lý hoạt động của hệ thống lạnh và kho lạnh tài liệu hướng dẫn lắp đặt vận hành hệ thống kho lạnh.
b, Thư viện cá nhân: Để cho giáo viên và học viện đăng nhập và tải các tư liệu học tập lên giúp cho việc học được sắp xếp khoa học và lưu trữ được các tài liệu dạy học.
c, Thư viện cộng đồng: Giúp cho giáo viên hay học sinh chia sẽ được tài liệu cho nhau khi kết thúc việc học ở trường
2. Phần mềm có thể chạy được các định dạng phổ biến trên máy tính và mạng internet như: Powerpoint, world, exe, smg, video, gif, image, pdf…
3. Phần mềm dễ dàng tạo ra module bài học và các bài giảng từ các định dạng khác nhau giúp giáo viên có thể mở rộng ra đào tạo nhiều môn học khác nhau, có thể truy cập mọi thư viện cá nhân, cộng đồng hay internet để đồng bộ bài học về. Phần mềm có thể truy cập các module cơ bản như mô phỏng thủy lực, khí nén, điện cơ bản hay điện tử giúp nắm sau về kiến thức nền, hay các kiến thức liên quan tới kho lạnh
7 | Mô hình đào tạo hệ thống lạnh kiểu tủ | Bộ | 1
* Nội dung đào tạo:
- Đào tạo cấu tạo và nguyên lý làm việc hệ thống
- Trực quan các bộ phận cơ bản trong mạch điện
- Thực hành đo kiểm các thông số máy nén
- Thực hành lắp đặt điện cho hệ thống
- Đo kiểm các thông số vận hành ở các chế độ khác nhau
- Vận hành ở các chế độ áp suất khác nhau
- Giám sát và điều khiển hệ thống trên máy tính
* Thông số kĩ thuật chi tiết:
| Khung mô hình thực hành: | Bộ | 1
+ Đế đỡ giàn lạnh 1200x900x150mm, làm bằng thép hộp sơn tĩnh điện, có 4 bánh xe di chuyển
+ Đế đỡ giàn nóng 1200x900x150mm, làm bằng thép hộp sơn tĩnh điện, có 4 bánh xe di chuyển
+ Khung nhôm định hình, khung gá panel điện điều khiển, giàn trải(900x900x1700mm)
| Mô hình điều hòa tủ giàn trải: | Bộ | 1
- Mặt Panel đục lỗ thép sơn tĩnh điện dày 1.5mm, gá thiết bị lạnh kích thước 820x450mm
- Bát gá đồng hồ và relay áp suất
- Điều hòa cây công nghiệp 91000BTU (theo máy) gồm:
+ 01 Dàn nóng
+ 01 Dàn lạnh
+ 01 Phin lọc
+ 01 ống mao
+ 02 Van chặn
+ 01 Mắt gas
+ 01 Đầu cắm nạp ga
+ 02 Đồng hồ áp suất gas (cao, thấp)
+ 01 Rơ le áp suất kép
+ Ống đồng
| Thiết bị điện điều khiển: | Bộ | 1
+ Mặt Panel gá thiết bị điện và sơ đồ điều khiển kích thước 820x600x4mm, có khắc hoặc in sơ đồ điện lạnh
+ 01 Ap tô mát 1 Pha
+ 01 Contactor
+ 01 Relay nhiệt
+ 01 Đèn tín hiệu báo nguồn -Đài Loan
+ 02 Đồng hồ đo điện (V~, A~) -Đài Loan
+ 01 Rơ le bảo vệ (theo máy)
+ 01 Rơ le khởi động (theo máy)
+ 01 Quạt gió đối lưu trong dàn lạnh, dàn nóng (theo máy)
+ 01 Lốc máy lạnh (theo máy)
+ 01 Bộ điều khiển từ xa (theo máy)
+ Tụ điện
+ Hệ thống giắc cắm
+ Có hệ thống công tắc đánh Pan
+ Dây cắm an toàn 4mm dài 40cm
+ Dây cắm an toàn 4mm dài 80cm
+ Phụ kiện dây điện lắp đặt
| Thiết bị giao tiếp máy tính: | Bộ | 1
- Máy tính:
+ Bộ vi xử lý: Tốc độ: 2.50 GHz - 4.40 GHz (6 nhân, 12 luồng) - Bộ nhớ đệm: 18MB
+ Ram 8 GB, DDR4, 3200MHz
+ Khe cắm ram 2 khe
+ Ổ cứng: SSD 500GB
- Màn Hình:
+ Kích thước : 21.5 inch
+ Tấm nền: IPS
+ Độ phân giải : 1920x1080 60 Hz(16:9)
+ Kết nối : HDMI, VGA (chỉ kèm theo cable HDMI)
+ Độ sáng: 250 cd/m2
+ Thời gian phản hồi: 14ms
- Bộ điều khiển PLC S71200
- Màn hình giao tiếp cảm ứng HMI 7 in
- Module mở rộng Analog
- Cảm biến nhiệt độ(-50-100 độ)
- Cảm biến áp suất 0-16 Bar
- Bộ chuyển đổi tin hiệu nhiệt độ
Phần mềm và tài liệu hướng dẫn đi kèm
1. Phần mềm được sản xuất với thiết kế dữ liệu trên thư viện cloud bao gồm các thư viện:
a, Thư viện nhà cung cấp bao gồm các mô phỏng hệ thống và mạch điện điều khiển, scada hệ thống các tài liệu bài giảng đi kèm
b, Thư viện cá nhân: Để cho giáo viên và học viện đăng nhập và tải các tư liệu học tập lên giúp cho việc học được sắp xếp khoa học và lưu trữ được các tài liệu dạy học
c, Thư viện cộng đồng: giúp cho giáo viên hay học sinh chia sẽ được tại liệu cho nhau khi kết thúc việc học ở trường
2. Phần mềm có thể chạy được các định dạng phổ biến trên máy tính và mạng internet như: powerpoint,world, exe, smg, video,gif, image, pdf,
3. Phần mềm dễ dàng tạo ra module bài học và các bài giảng từ các định dạng khác nhau giúp giáo viên có thể mở rộng ra đào tạo,có thể truy cập mọi thư viện cá nhân,công đồng hay internet để đồng bộ bài học về.Phần mềm có thể truy cập các module cơ bản như mô phỏng,điện cơ bản hay điện tử giúp nắm sau về kiến thức nền,
8 | Mô hình đào tạo hệ thống bơm nhiệt và tuần hoàn lạnh | Bộ | 2
* Nội dung đào tạo:
- Hiểu về nguyên lý bơm nhiệt
- Trực quan các bộ phận cơ bản trong Bơm nhiệt tuần hoàn lạnh
- Thực hành đo kiểm các thông số trong hệ thống
- Thực hành lắp đặt điện cho hệ thống
- Đo kiểm các thông số vận hành ở các chế độ khác nhau
- Vận hành ở các chế độ áp suất khác nhau
- Giám sát và điều khiển hệ thống trên máy tính
* Thông số kĩ thuật chi tiết:
| Khung mô hình thực hành | Bộ | 1
+ Kích thước: 1600x720x1700mm
+ Khung nhôm định hình, khung gá thiết bị điện, điện lạnh
+ Mặt bàn gỗ tự nhiên ghép (1600x720x25mm)
+ Có 4 bánh xe di chuyển
- Mặt Panel gá thiết bị điện và sơ đồ điều khiển
- Đế gá máy nén, thiết bị lạnh
| Hệ thống bơm nhiệt tuần hoàn lạnh | Bộ | 1
+ Máy nén piston 3/4HP
+ Giàn ngưng tụ
+ Giàn bay hơi
+ Bộ trao đổi nhiệt
+ Bình chứa nước
+ Phin lọc ga
+ Bình tách lỏng
+ Bình chứa
+ Van chặn tay
+ Kính soi ga
+ Bộ điều khiển áp suất bay hơi
+ Bộ điều khiển nhiệt độ
+ Đồng hồ đo áp suất phía thấp áp
+ Đồng hồ đo áp suất phía thấp cao
+ Bộ rơ le áp suất cao, thấp
+ Van điện từ
+ Van đảo chiều
+ Van tiết giãn nở
+ Ống đồng
+ Gá POM
Hệ thống điện điều khiển
+ Bơm nước
+ Aptomat 2P
+ Đồng hồ V
+ Đồng hồ A
+ Chuyển mạch
+ Bộ nút ấn 22
+ Đèn báo 22
+ Dừng khẩn
+ Phụ kiện lắp đặt
| Thiết bị giao tiếp máy tính: | Bộ | 1
- Máy tính:
+ Bộ vi xử lý: Tốc độ: 2.50 GHz - 4.40 GHz (6 nhân, 12 luồng) - Bộ nhớ đệm: 18MB
+ Ram 8 GB, DDR4, 3200MHz
+ Khe cắm ram 2 khe
+ Ổ cứng: SSD 500GB
- Màn Hình:
+ Kích thước : 21.5 inch
+ Tấm nền: IPS
+ Độ phân giải : 1920x1080 60 Hz(16:9)
+ Kết nối : HDMI, VGA (chỉ kèm theo cable HDMI)
+ Độ sáng: 250 cd/m2
+ Thời gian phản hồi: 14ms
- Bộ điều khiển PLC S71200
- Màn hình giao tiếp cảm ứng HMI 7 in
- Module mở rộng Analog
- Cảm biến nhiệt độ(-50-100 độ)
- Cảm biến áp suất 0-16 Bar
- Bộ chuyển đổi tin hiệu nhiệt độ
Phần mềm và tài liệu hướng dẫn đi kèm.
1. Phần mềm được sản xuất với thiết kế dữ liệu trên thư viện cloud bao gồm các thư viện:
a, Thư viện nhà cung cấp bao gồm các mô phỏng bơm nhiệt và mạch điện điều khiển, giám sát Scada và các tài liệu hướng dẫn vận hành hệ thống bơm nhiệt
b, Thư viện cá nhân: Để cho giáo viên và học viện đăng nhập và tải các tư liệu học tập lên giúp cho việc học được sắp xếp khoa học và lưu trữ được các tài liệu dạy học
c, Thư viện cộng đồng: giúp cho giáo viên hay học sinh chia sẽ được tại liệu cho nhau khi kết thúc việc học ở trường
2. Phần mềm có thể chạy được các định dạng phổ biến trên máy tính và mạng internet như: powerpoint,world, exe, smg, video,gif, image, pdf,
3. Phần mềm dễ dàng tạo ra module bài học và các bài giảng từ các định dạng khác nhau giúp giáo viên có thể mở rộng ra đào tạo,có thể truy cập mọi thư viện cá nhân,công đồng hay internet để đồng bộ bài học về.Phần mềm có thể truy cập các module cơ bản như mô phỏng,điện cơ bản hay điện tử giúp nắm sau về kiến thức nền,
9 | Mô hình đào tạo hệ thống điều hòa không khí kiểu cửa sổ | Bộ | 1
* Nội dung đào tạo:
- Nguyên lý hoạt động điều hòa của sổ
- Trực quan các bộ phận cơ bản trong mạch điện điều hòa cửa sổ
- Thực hành đo kiểm các thông số máy nén
- Thực hành lắp đặt điện cho điều hòa
- Đo kiểm các thông số vận hành ở các chế độ khác nhau
- Vận hành ở các chế độ áp suất khác nhau
* Thông số kĩ thuật chi tiết:
| Khung mô hình thực hành | Bộ | 1
+ Kích thước: 1500x720x1700
+ Mặt bàn gỗ tự nhiên ghép
+ Tấm panel đục lỗ gá thiết bị
+ Khung nhôm định hình, khung gá hộp điện điều khiển
+ Có 4 bánh xe di chuyển
+ Tấm phíp gá thiết bị điện in hoặc khắc sơ đồ điện
+ Tấm phíp chắn sau module
+ Ke gá khung hộp panel
| Thiết bị dàn trải điêu hòa cửa sổ | Bộ | 1
- Điều hòa cửa sổ Nhật bãi
- 02 Đồng hồ áp suất gas (cao, thấp)
- 02 Van chặn
- 01 Rơ le áp suất kép
- Đồ gá đồng hồ áp suất
- Ống đồng
- Van điện từ
- Mắt xem ga
| Thiết bị điện điều khiển | Bộ | 1
- 01 Đồng hồ đo dòng điện (A~)
- 01 Đồng hồ đo điện áp (V~)
- 01 Aptomat 2P
- Lỗ cắm an toàn 4mm
- 02 Đồng hồ đo nhiệt độ
- 02 Đèn báo phi 22
- 02 Nút nhấn phi 22
- 05 Công tắc đánh pan
- Dây cắm an toàn 4mm dài 40cm
- Dây cắm an toàn 4mm dài 80cm
- Dây điện, phụ kiện lắp đặt
Phần mềm và tài liệu hướng dẫn đi kèm.
1. Phần mềm được sản xuất với thiết kế dữ liệu trên thư viện cloud bao gồm các thư viện:
a, Thư viện nhà cung cấp bao gồm các mô phỏng điều hòa cửa sổ và mạch điện điều khiển các tài liệu bài giảng đi kèm
b, Thư viện cá nhân: Để cho giáo viên và học viện đăng nhập và tải các tư liệu học tập lên giúp cho việc học được sắp xếp khoa học và lưu trữ được các tài liệu dạy học
c, Thư viện cộng đồng: giúp cho giáo viên hay học sinh chia sẽ được tại liệu cho nhau khi kết thúc việc học ở trường
2. Phần mềm có thể chạy được các định dạng phổ biến trên máy tính và mạng internet như: powerpoint,world, exe, smg, video,gif, image, pdf,
3. Phần mềm dễ dàng tạo ra module bài học và các bài giảng từ các định dạng khác nhau giúp giáo viên có thể mở rộng ra đào tạo,có thể truy cập mọi thư viện cá nhân,công đồng hay internet để đồng bộ bài học về.Phần mềm có thể truy cập các module cơ bản như mô phỏng,điện cơ bản hay điện tử giúp nắm sau về kiến thức nền,
9.1 | Mô hình dàn trải máy điều hoà không khí ô tô | Bộ | 1
* Nội dung đào tạo:
- Thực hành tìm hiểu về cấu tạo và nguyên lý hoạt động của hệ thống lạnh ôtô
- Thực hành tìm hiểu quá trình làm mát trên xe hơi phụ thuộc vào tốc độ quay của động cơ
- Thực hành hút chân không, nạp ga
- Thực hành quan sát quá trình chuyển trạng thái môi chất
- Thực hành phân tích hệ thống điện, cơ khí
- Thực hành tìm hiểu tốc độ quạt dàn nóng lên quá trình làm lạnh
- Thực hành sửa chữa các hư hỏng thường gặp, thay thế các thiết bị điện cơ cho máy điều hòa
* Đặc điểm mô hình:
+ Mô hình sản xuất với vật tư chính là linh kiện trên ô tô xe dưới 9 chỗ đã qua sử dụng, được làm mới, thiết kế và lắp ráp thành mô hình với hệ thống khung giá bố trí khoa học, hợp lý, đảm bảo phục vụ tốt công tác đào tạo nghề
+ Toàn bộ mô hình đều được giàn trải lên khung gá hợp lý có thể nhìn thấy được cấu tạo và nguyên lý hoạt động của hệ thống điều hòa không khí trên ô tô
+ Mô hình được dẫn động bằng động cơ điện để thấy nguyên lý hoạt động của hệ thống điều hòa
* Thông số kĩ thuật chi tiết:
1. Khung mô hình thực hành
+ Kích thước: 1400x800x1200mm
+ Khung mô hình được làm bằng thép sơn tĩnh điện chống xước chống gỉ phù hợp với điều kiện thời tiết tại Việt nam
+ Có 4 bánh xe di chuyển
+ Trên mô hình có Panel gá thiết bị điện điều khiển hệ thống điều hòa ô tô
+ Có tấm panel in ảnh cấu tạo 3D hệ thống lạnh của điều hòa không khí trên ô tô
2. Hệ thống lạnh trên ô tô
+ Máy nén lạnh
+ Giàn nóng
+ Quạt giàn nóng
+ Giàn lạnh
+ Quạt giàn lạnh
+ Phin sấy lọc
+ Mắt thăm ga
+ Đồng hồ đo áp suất phía thấp áp
+ Đồng hồ đo áp suất phía thấp cao
+ Hệ thống đường ống kết nối hệ thống lạnh
3. Hệ thống điện điều khiển điều hòa trên ô tô
+ Bộ điều khiển điều hòa A/C
+ Bộ ECU động cơ
+ Cảm biết tốc độ động cơ và bộ tạo xung
+ Công tắc áp suất kép
+ Bộ relay và cầu chì
+ Công tắc A/C và điều khiển quạt gió
+ Cảm biến nhiệt độ giàn lạnh
+ Động cơ 3 pha 1.5 KW
+ Bộ điều khiển tốc độ động cơ 3 pha
+ Đồng hồ đo dòng điện 500VAC
+ Đồng hồ đi điện áp 30A
+ Aptomat, khởi động từ, rơ le trung gian
+ Bộ nguồn cung cấp cho hệ thống
+ Dây cắm thí nghiệm
Phần mềm và tài liệu hướng dẫn đi kèm.
1. Phần mềm được sản xuất với thiết kế dữ liệu trên thư viện cloud bao gồm các thư viện:
a, Thư viện nhà cung cấp bao gồm các mô phỏng cấu tạo, nguyên lý hoạt động, nguyên lý hệ thống điện điều khiển hệ hệ thống điều hòa không khí trên ô tô.
b, Thư viện cá nhân: Để cho giáo viên và học viện đăng nhập và tải các tư liệu học tập lên giúp cho việc học được sắp xếp khoa học và lưu trữ được các tài liệu dạy học
c, Thư viện cộng đồng: giúp cho giáo viên hay học sinh chia sẽ được tại liệu cho nhau khi kết thúc việc học ở trường
2. Phần mềm có thể chạy được các định dạng phổ biến trên máy tính và mạng internet như: powerpoint,world, exe, smg, video,gif, image, pdf,
3. Phần mềm dễ dàng tạo ra module bài học và các bài giảng từ các định dạng khác nhau giúp giáo viên có thể mở rộng ra đào tạo, có thể truy cập mọi thư viện cá nhân,công đồng hay internet để đồng bộ bài học về. Phần mềm có thể truy cập các module cơ bản như mô phỏng, điện cơ bản hay điện tử giúp nắm sau về kiến thức nền, hay các kiến thức liên quan tới điều hòa
9.2 | Mô hình thực hành lắp đặt máy điều hoà không khí hai cụm (âm trần) | Bộ | 1
* Đặc điểm của mô hình
- Tình trạng thiết bị: Mới 100%, các thiết bị hoạt động bình thường
- Mô hình được thiết kế dạng Cabin lắp đặt, giúp học sinh dễ dàng thực hành các kỹ năng lắp đặt điều hòa và hệ thống điện điều khiển.
- Trên mô hình có panel in hình cấu tạo hệ thống lạnh và sơ đồ lắp đặt điện điều khiển
- Trên Cabin có các tấm panel đục lỗ tiêu chuẩn giúp học sinh lắp đặt các thiết bị dễ dàng và thuận tiện
* Nội dung đào tạo:
- Thực hành tìm hiểu nguyên lý cấu tạo các bộ phận trong máy điều hòa âm trần
- Tìm hiểu chu trình hoạt động của điều hòa nhiệt độ
- Tìm hiểu mạch điều khiển, các khối chức năng của hệ thống điện điều khiển
- Tìm hiểu hiện tượng, phán đoán và sửa lỗi phát sinh của mô hình
- Thực hành lắp đặt kiểm tra vận hành điều hòa âm trần
- Thực hành nạp gas điều hòa
* Thông số kĩ thuật chi tiết:
Khung mô hình thực hành:
+ Kích thước: 1300x1100x2400mm
+ Khung mô hình làm bằng nhôm định hình bề mặt được anot hóa không gây xỉn bề mặt khi tiếp xúc với độ ẩm cao
+ Mặt bàn gỗ công nghiệp (1400x720x25mm)
+ Khung đến mô hình thép CT3 sơn tĩnh điện
+ Tấm panel gá giàn lạnh đục lỗ làm bằng thép sơn tĩnh điện giúp học sinh lắp đặt thao tác dễ dàng
+ Tấm panel nhựa phíp có in hoặc khắc sơ đồ mạch điện, sơ đồ hệ thống lạnh máy điều hòa
+ Mô hình có 4 bánh xe di chuyển dễ dàng
Hệ thống điện điều khiển dành cho lắp đặt
+ Aptomat 2P
+ Contactor
+ Nút nhấn phi 22
+ Đèn báo phi 22
+ Công tắc xoay
+ Dừng khẩn cấp
+ Đồng hồ đo dòng điện (A~)
+ Đồng hồ đo điện áp (V~)
+ Hộp lắp nút nhấn, đèn báo
+ Hộp gá đồng hồ V, A
+ Cầu đấu
+ Phụ kiện lắp đặt
Máy điều hòa âm trần:
- Máy điều hòa âm trần 13000 BTU mới 100% đảm bảo hoạt động bình thường:
+ Kiểu máy: 1 chiều 2 cục, giàn lạnh kiểu âm trần
+ Loại ga sử dụng: R410A
+ Công suất lạnh: 13000BTU ~ 1,5 HP
Phần mềm đào tạo đi kèm
- Hệ thống phần mềm đào tạo bao gồm các nội dung:
1. Phần mềm được sản xuất với thiết kế dữ liệu trên thư viện cloud bao gồm các thư viện:
a, Thư viện nhà cung cấp bao gồm các mô phỏng cấu tạo và nguyên lý hoạt động của điều hòa âm trần và tài liệu hướng dẫn lắp đặt vận hành điều hòa âm trần
b, Thư viện cá nhân: Để cho giáo viên và học viện đăng nhập và tải các tư liệu học tập lên giúp cho việc học được sắp xếp khoa học và lưu trữ được các tài liệu dạy học.
c, Thư viện cộng đồng: Giúp cho giáo viên hay học sinh chia sẽ được tài liệu cho nhau khi kết thúc việc học ở trường
2. Phần mềm có thể chạy được các định dạng phổ biến trên máy tính và mạng internet như: Powerpoint, world, exe, smg, video, gif, image, pdf…
3. Phần mềm dễ dàng tạo ra module bài học và các bài giảng từ các định dạng khác nhau giúp giáo viên có thể mở rộng ra đào tạo nhiều môn học khác nhau, có thể truy cập mọi thư viện cá nhân, cộng đồng hay internet để đồng bộ bài học về. Phần mềm có thể truy cập các module cơ bản như mô phỏng thủy lực, khí nén, điện cơ bản hay điện tử giúp nắm sau về kiến thức nền, hay các kiến thức liên quan tới điều hòa
9.3 | Mô hình thực hành lắp đặt máy điều hoà không khí hai cụm (áp trần) | Bộ | 1
* Đặc điểm của mô hình
- Tình trạng thiết bị: Mới 100%, các thiết bị hoạt động bình thường
- Mô hình được thiết kế dạng Cabin lắp đặt, giúp học sinh dễ dàng thực hành các kỹ năng lắp đặt điều hòa và hệ thống điện điều khiển.
- Trên mô hình có panel in hình cấu tạo hệ thống lạnh và sơ đồ lắp đặt điện điều khiển
- Trên Cabin có các tấm panel đục lỗ tiêu chuẩn giúp học sinh lắp đặt các thiết bị dễ dàng và thuận tiện
* Nội dung đào tạo:
- Thực hành tìm hiểu nguyên lý cấu tạo các bộ phận trong máy điều hòa áp trần
- Tìm hiểu chu trình hoạt động của điều hòa nhiệt độ
- Tìm hiểu mạch điều khiển, các khối chức năng của hệ thống điện điều khiển
- Tìm hiểu hiện tượng, phán đoán và sửa lỗi phát sinh của mô hình
- Thực hành lắp đặt kiểm tra vận hành điều hòa áp trần
- Thực hành nạp gas điều hòa
* Thông số kĩ thuật chi tiết:
Khung mô hình thực hành:
+ Kích thước: 1300x1100x2400mm
+ Khung mô hình làm bằng nhôm định hình bề mặt được anot hóa không gây xỉn bề mặt khi tiếp xúc với độ ẩm cao
+ Mặt bàn gỗ tự nhiên ghép (1400x720x25mm)
+ Khung đến mô hình thép CT3 sơn tĩnh điện
+ Tấm panel gá giàn lạnh đục lỗ làm bằng thép sơn tĩnh điện giúp học sinh lắp đặt thao tác dễ dàng
+ Tấm panel nhựa phíp có in hoặc khắc sơ đồ mạch điện, sơ đồ hệ thống lạnh máy điều hòa
+ Mô hình có 4 bánh xe di chuyển dễ dàng
Hệ thống điện điều khiển dành cho lắp đặt
+ Aptomat 2P
+ Contactor
+ Nút nhấn phi 22
+ Đèn báo phi 22
+ Công tắc xoay
+ Dừng khẩn cấp
+ Đồng hồ đo dòng điện (A~)
+ Đồng hồ đo điện áp (V~)
+ Hộp lắp nút nhấn, đèn báo
+ Hộp gá đồng hồ V, A
+ Cầu đấu
+ Phụ kiện lắp đặt
Máy điều hòa áp trần:
- Máy điều hòa áp trần 13000 BTU mới 100% đảm bảo hoạt động bình thường:
+ Kiểu máy: 1 chiều 2 cục, giàn lạnh kiểu áp trần
+ Loại ga sử dụng: R410A
+ Công suất lạnh: 13000BTU ~ 1,5HP
Phần mềm đào tạo đi kèm
- Hệ thống phần mềm đào tạo bao gồm các nội dung:
1. Phần mềm được sản xuất với thiết kế dữ liệu trên thư viện cloud bao gồm các thư viện:
a, Thư viện nhà cung cấp bao gồm các mô phỏng cấu tạo và nguyên lý hoạt động của điều hòa áp trần và tài liệu hướng dẫn lắp đặt vận hành điều hòa áp trần
b, Thư viện cá nhân: Để cho giáo viên và học viện đăng nhập và tải các tư liệu học tập lên giúp cho việc học được sắp xếp khoa học và lưu trữ được các tài liệu dạy học.
c, Thư viện cộng đồng: Giúp cho giáo viên hay học sinh chia sẽ được tài liệu cho nhau khi kết thúc việc học ở trường
2. Phần mềm có thể chạy được các định dạng phổ biến trên máy tính và mạng internet như: Powerpoint, world, exe, smg, video, gif, image, pdf…
3. Phần mềm dễ dàng tạo ra module bài học và các bài giảng từ các định dạng khác nhau giúp giáo viên có thể mở rộng ra đào tạo nhiều môn học khác nhau, có thể truy cập mọi thư viện cá nhân, cộng đồng hay internet để đồng bộ bài học về. Phần mềm có thể truy cập các module cơ bản như mô phỏng thủy lực, khí nén, điện cơ bản hay điện tử giúp nắm sau về kiến thức nền, hay các kiến thức liên quan tới điều hòa
9.4 | Mô hình thực hành lắp đặt máy điều hoà không khí hai cụm (giấu trần) | Bộ | 1
* Đặc điểm của mô hình
- Tình trạng thiết bị: Mới 100%, các thiết bị hoạt động bình thường
- Mô hình được thiết kế dạng Cabin lắp đặt, giúp học sinh dễ dàng thực hành các kỹ năng lắp đặt điều hòa và hệ thống điện điều khiển.
- Trên mô hình có panel in hình cấu tạo hệ thống lạnh và sơ đồ lắp đặt điện điều khiển
- Trên Cabin có các tấm panel đục lỗ tiêu chuẩn giúp học sinh lắp đặt các thiết bị dễ dàng và thuận tiện
* Nội dung đào tạo:
- Thực hành tìm hiểu nguyên lý cấu tạo các bộ phận trong máy điều hòa giấu trần
- Tìm hiểu chu trình hoạt động của điều hòa nhiệt độ
- Tìm hiểu mạch điều khiển, các khối chức năng của hệ thống điện điều khiển
- Tìm hiểu hiện tượng, phán đoán và sửa lỗi phát sinh của mô hình
- Thực hành lắp đặt kiểm tra vận hành điều hòa giấu trần
- Thực hành nạp gas điều hòa
* Thông số kĩ thuật chi tiết:
Khung mô hình thực hành:
+ Kích thước: 1300x1100x2400mm
+ Khung mô hình làm bằng nhôm định hình bề mặt được anot hóa không gây xỉn bề mặt khi tiếp xúc với độ ẩm cao
+ Mặt bàn gỗ tự nhiên ghép (1400x720x25mm)
+ Khung đến mô hình thép CT3 sơn tĩnh điện
+ Tấm panel gá giàn lạnh đục lỗ làm bằng thép sơn tĩnh điện giúp học sinh lắp đặt thao tác dễ dàng
+ Tấm panel nhựa phíp có in hoặc khắc sơ đồ mạch điện, sơ đồ hệ thống lạnh máy điều hòa
+ Mô hình có 4 bánh xe di chuyển dễ dàng
Hệ thống điện điều khiển dành cho lắp đặt
+ Aptomat 2P
+ Contactor
+ Nút nhấn phi 22
+ Đèn báo phi 22
+ Công tắc xoay
+ Dừng khẩn cấp
+ Đồng hồ đo dòng điện (A~)
+ Đồng hồ đo điện áp (V~)
+ Hộp lắp nút nhấn, đèn báo
+ Hộp gá đồng hồ V, A
+ Cầu đấu
+ Phụ kiện lắp đặt
Máy điều hòa giấu trần:
- Máy điều hòa giấu trần 13000 BTU mới 100% đảm bảo hoạt động bình thường:
+ Kiểu máy: 1 chiều 2 cục, giàn lạnh kiểu giấu trần nối ống gió
+ Loại ga sử dụng: R32 hoặc R410A
+ Công suất lạnh: 13000BTU ~ 1,5HP
Phần mềm đào tạo đi kèm
- Hệ thống phần mềm đào tạo bao gồm các nội dung:
1. Phần mềm được sản xuất với thiết kế dữ liệu trên thư viện cloud bao gồm các thư viện:
a, Thư viện nhà cung cấp bao gồm các mô phỏng cấu tạo và nguyên lý hoạt động của điều hòa giấu trần và tài liệu hướng dẫn lắp đặt vận hành điều hòa giấu trần
b, Thư viện cá nhân: Để cho giáo viên và học viện đăng nhập và tải các tư liệu học tập lên giúp cho việc học được sắp xếp khoa học và lưu trữ được các tài liệu dạy học.
c, Thư viện cộng đồng: Giúp cho giáo viên hay học sinh chia sẽ được tài liệu cho nhau khi kết thúc việc học ở trường
2. Phần mềm có thể chạy được các định dạng phổ biến trên máy tính và mạng internet như: Powerpoint, world, exe, smg, video, gif, image, pdf…
3. Phần mềm dễ dàng tạo ra module bài học và các bài giảng từ các định dạng khác nhau giúp giáo viên có thể mở rộng ra đào tạo nhiều môn học khác nhau, có thể truy cập mọi thư viện cá nhân, cộng đồng hay internet để đồng bộ bài học về. Phần mềm có thể truy cập các module cơ bản như mô phỏng thủy lực, khí nén, điện cơ bản hay điện tử giúp nắm sau về kiến thức nền, hay các kiến thức liên quan tới điều hòa
9.5 | Mô hình thực hành lắp đặt máy điều hoà không khí hai cụm (đặt sàn) | Bộ | 1
* Đặc điểm của mô hình
- Tình trạng thiết bị: Mới 100%, các thiết bị hoạt động bình thường
- Mô hình được thiết kế dạng Cabin lắp đặt, giúp học sinh dễ dàng thực hành các kỹ năng lắp đặt điều hòa và hệ thống điện điều khiển.
- Trên mô hình có panel in hình cấu tạo hệ thống lạnh và sơ đồ lắp đặt điện điều khiển
- Trên Cabin có các tấm panel đục lỗ tiêu chuẩn giúp học sinh lắp đặt các thiết bị dễ dàng và thuận tiện
* Nội dung đào tạo:
- Thực hành tìm hiểu nguyên lý cấu tạo các bộ phận trong máy điều hòa đặt sàn
- Tìm hiểu chu trình hoạt động của điều hòa nhiệt độ
- Tìm hiểu mạch điều khiển, các khối chức năng của hệ thống điện điều khiển
- Tìm hiểu hiện tượng, phán đoán và sửa lỗi phát sinh của mô hình
- Thực hành lắp đặt kiểm tra vận hành điều hòa đặt sàn
- Thực hành nạp gas điều hòa
* Thông số kĩ thuật chi tiết:
Khung mô hình thực hành:
+ Kích thước: 1300x1100x2400mm
+ Khung mô hình làm bằng nhôm định hình bề mặt được anot hóa không gây xỉn bề mặt khi tiếp xúc với độ ẩm cao
+ Mặt bàn gỗ tự nhiên ghép (1400x720x25mm)
+ Khung đến mô hình thép CT3 sơn tĩnh điện
+ Tấm panel gá giàn lạnh đục lỗ làm bằng thép sơn tĩnh điện giúp học sinh lắp đặt thao tác dễ dàng
+ Tấm panel nhựa phíp có in hoặc khắc sơ đồ mạch điện, sơ đồ hệ thống lạnh máy điều hòa
+ Mô hình có 4 bánh xe di chuyển dễ dàng
Hệ thống điện điều khiển dành cho lắp đặt
+ Aptomat 2P
+ Contactor
+ Nút nhấn phi 22
+ Đèn báo phi 22
+ Công tắc xoay
+ Dừng khẩn cấp
+ Đồng hồ đo dòng điện (A~)
+ Đồng hồ đo điện áp (V~)
+ Hộp lắp nút nhấn, đèn báo
+ Hộp gá đồng hồ V, A
+ Cầu đấu
+ Phụ kiện lắp đặt
Máy điều hòa cây đặt sàn:
+ Kiểu máy: Máy điều hòa cây đặt sàn 1 chiều 2 cục
+ Công suất lạnh: 21000BTU ~ 2,5HP
+ Điện áp vào: 1 pha – 220V
+ Loại ga sử dụng: R32 hoặc R410A
Phần mềm đào tạo đi kèm
- Hệ thống phần mềm đào tạo bao gồm các nội dung:
1. Phần mềm được sản xuất với thiết kế dữ liệu trên thư viện cloud bao gồm các thư viện:
a, Thư viện nhà cung cấp bao gồm các mô phỏng cấu tạo và nguyên lý hoạt động của điều hòa đặt sàn và tài liệu hướng dẫn lắp đặt vận hành điều hòa đặt sàn
b, Thư viện cá nhân: Để cho giáo viên và học viện đăng nhập và tải các tư liệu học tập lên giúp cho việc học được sắp xếp khoa học và lưu trữ được các tài liệu dạy học.
c, Thư viện cộng đồng: Giúp cho giáo viên hay học sinh chia sẽ được tài liệu cho nhau khi kết thúc việc học ở trường
2. Phần mềm có thể chạy được các định dạng phổ biến trên máy tính và mạng internet như: Powerpoint, world, exe, smg, video, gif, image, pdf…
3. Phần mềm dễ dàng tạo ra module bài học và các bài giảng từ các định dạng khác nhau giúp giáo viên có thể mở rộng ra đào tạo nhiều môn học khác nhau, có thể truy cập mọi thư viện cá nhân, cộng đồng hay internet để đồng bộ bài học về. Phần mềm có thể truy cập các module cơ bản như mô phỏng thủy lực, khí nén, điện cơ bản hay điện tử giúp nắm sau về kiến thức nền, hay các kiến thức liên quan tới điều hòa
10 | Mô hình đào tạo máy nén lạnh | Bộ | 1
* Nội dung đào tạo:
- Trực quan các bộ phận cơ bản trong mạch điện máy nén
- Thực hành đo kiểm các thông số máy nén
- Thực hành lắp đặt điện cho máy nén
- Đo kiểm các thông số vận hành ở các chế độ khác nhau
- Vận hành ở các chế độ áp suất khác nhau
* Thông số kĩ thuật chi tiết:
| Khung mô hình thực hành | Bộ | 1
+ Kích thước: 2000x800x1600mm
+ Khung nhôm định hình, khung gá bảng điện điều khiển
+ Đế mô hình làm bằng thép hộp sơn tĩnh điện kích thước 2000x800x150mm
+ Đế gá máy nén
+ Có 4 bánh xe di chuyển
+ Tấm panel điều khiển máy nén và in hoặc khắc sơ đồ điện lạnh của máy nén.
+ Tấm phíp chắn sau module
| Thiết bị điện | Bộ | 1
- Nút ấn phi 22
- Đèn báo phi 22
- Dừng khẩn phi 22
- Aptomat 3P
- Contactor LS
- Relay nhiệt
- Đồng hồ đo dòng điện (A~) - Đài Loan.
- Đồng hồ đo điện áp (V~)- Đài Loan.
- Dây điện
| Thiết bị hệ thống lạnh | Bộ | 1
- Máy nén piiston 1HP
- Máy nén bán kín 3HP
- Máy nén hở 3HP
- Động cơ 3P kéo máy nén hở
- Khung gá máy nén hở và động cơ kéo
- Van chặn
- Bộ rơ le áp suất cao, thấp
- Đồng hồ đo áp suất phía thấp áp
- Đồng hồ đo áp suất phía thấp cao
- Ống đồng
- Đầu nối
- Phụ kiện lắp đặt
Phần mềm và tài liệu hướng dẫn đi kèm
1. Phần mềm được sản xuất với thiết kế dữ liệu trên thư viện cloud bao gồm các thư viện:
a, Thư viện nhà cung cấp bao gồm các mô phỏng máy nén lạnh và mạch điện điều khiển các tài liệu bài giảng đi kèm
b, Thư viện cá nhân: Để cho giáo viên và học viện đăng nhập và tải các tư liệu học tập lên giúp cho việc học được sắp xếp khoa học và lưu trữ được các tài liệu dạy học
c, Thư viện cộng đồng: giúp cho giáo viên hay học sinh chia sẽ được tại liệu cho nhau khi kết thúc việc học ở trường
2. Phần mềm có thể chạy được các định dạng phổ biến trên máy tính và mạng internet như: powerpoint,world, exe, smg, video,gif, image, pdf,
3. Phần mềm dễ dàng tạo ra module bài học và các bài giảng từ các định dạng khác nhau giúp giáo viên có thể mở rộng ra đào tạo,có thể truy cập mọi thư viện cá nhân,công đồng hay internet để đồng bộ bài học về.Phần mềm có thể truy cập các module cơ bản như mô phỏng,điện cơ bản hay điện tử giúp nắm sau về kiến thức nền,
11 | Mô hình thực hành đào tạo điều hòa trung tâm Chiller Water | Bộ | 2
* Nội dung đào tạo:
- Cấu tạo và nguyên lý hệ thống điều hòa chiiler
- Trực quan các bộ phận cơ bản trong hệ thống
- Giám sát và điều khiển hệ thống
- Thực hành đo kiểm các thông số trong hệ thống
- Thực hành lắp đặt điện cho hệ thống
- Đo kiểm các thông số vận hành ở các chế độ khác nhau
- Vận hành ở các chế độ áp suất khác nhau
* Thông số kĩ thuật chi tiết:
| Khung mô hình thực hành | Bộ | 1
- 02 phòng lạnh khung nhôm hoặc Inox, gắn kính, mica trong suốt để quan sát bên trong
-Kích thước 2 phòng lạnh: 750x800x1500mm
- Khung đế mô hình thép sơn tĩnh điện đảm bảo chống gỉ và chống ăn mòn
- Bên trong có đèn chiếu sáng và hệ thống thông gió
- Sơ đồ hệ thống lạnh và sơ đồ nguyên lí in màu đặt trên panel để học sinh tiện theo dõi quan sát.
| Hệ thống điện điều khiển giao tiếp máy tính | Bộ | 1
- Tủ thép sơn tĩnh điện
- Panel sơ đồ điêu khiển
- Aptomat 3P
+ Bảo vệ pha
- Biến tần
- Contactor
- Relay nhiệt
- Chuyển mạch
- Khóa điện
- Vôn kế
- Ampe kế
- PLC S71200 lập trình điều khiển hệ thống
- HMI 7 in giao tiếp giám sát scada
- Module mở rộng Analog
- Cảm biến nhiệt độ(-50-100 độ)
- Bộ chuyển đổi tin hiệu nhiệt độ
- Dừng khẩn
- Đèn xoay cảnh báo
- Dây điện
| Hệ thống lạnh 4HP gồm: | Bộ | 1
+ 01 Thiết bị ngưng tụ cho hệ thống lạnh 4HP
+ 01 Tháp giải nhiệt bằng nước có quạt gió làm mát.
+ 01 Thiết bị bay hơi: dạng ống có cánh tản nhiệt, công suất 4HP có trang bị quạt gió lạnh.
+ 01 Phin lọc
+ 01 Bình tách dầu
+ 01 Bình chứa môi chất lỏng
+ 02 Van chặn
+ 01 Van tiết lưu nhiệt.
+ 01 Mắt gas
+ 01 Đầu cắm nạp ga
+ 02 Đồng hồ áp suất gas (cao, thấp)
+ 01 Rơ le áp suất kép
+ 01 Máy nén nửa kín: 4HP –3 pha –380V
+ 01 Bơm nước giải nhiệt
+ 01 Quạt gió làm mát hơi nước.
+ 01 Hệ thống dẫn gió bằng PVC bảo ôn.
+ Ống đồng lắp đặt hệ thống
Phần mềm và tài liệu hướng dẫn đi kèm
1. Phần mềm được sản xuất với thiết kế dữ liệu trên thư viện cloud bao gồm các thư viện:
a, Thư viện nhà cung cấp bao gồm các mô phỏng hệ thống và mạch điện điều khiển và scada cả hệ thống các tài liệu bài giảng đi kèm
b, Thư viện cá nhân: Để cho giáo viên và học viện đăng nhập và tải các tư liệu học tập lên giúp cho việc học được sắp xếp khoa học và lưu trữ được các tài liệu dạy học
c, Thư viện cộng đồng: giúp cho giáo viên hay học sinh chia sẽ được tại liệu cho nhau khi kết thúc việc học ở trường
2. Phần mềm có thể chạy được các định dạng phổ biến trên máy tính và mạng internet như: powerpoint,world, exe, smg, video,gif, image, pdf,
3. Phần mềm dễ dàng tạo ra module bài học và các bài giảng từ các định dạng khác nhau giúp giáo viên có thể mở rộng ra đào tạo, có thể truy cập mọi thư viện cá nhân, công đồng hay internet để đồng bộ bài học về. Phần mềm có thể truy cập các module cơ bản như mô phỏng, điện cơ bản hay điện tử giúp nắm sau về kiến thức nền.
11.1 | Mô hình thực hành lắp đặt máy điều hòa không khí Multi ghép | Bộ | 1
* Đặc điểm của mô hình
- Tình trạng thiết bị: Mới 100%, các thiết bị hoạt động bình thường
- Mô hình được thiết kế dạng Cabin lắp đặt, giúp học sinh dễ dàng thực hành các kỹ năng lắp đặt điều hòa và hệ thống điện điều khiển.
- Trên mô hình có panel in hình cấu tạo hệ thống lạnh và sơ đồ lắp đặt điện điều khiển
- Trên Cabin có các tấm panel đục lỗ tiêu chuẩn giúp học sinh lắp đặt các thiết bị dễ dàng và thuận tiện
* Nội dung đào tạo:
- Thực hành tìm hiểu nguyên lý cấu tạo các bộ phận trong máy điều hòa Multi ghép
- Tìm hiểu chu trình hoạt động của điều hòa nhiệt độ
- Tìm hiểu mạch điều khiển, các khối chức năng của hệ thống điện điều khiển
- Tìm hiểu hiện tượng, phán đoán và sửa lỗi phát sinh của mô hình
- Thực hành lắp đặt kiểm tra vận hành điều hòa Multi ghép
- Thực hành nạp gas điều hòa
* Thông số kĩ thuật chi tiết:
Khung mô hình thực hành:
+ Kích thước: 1300x1100x2400mm
+ Khung mô hình làm bằng nhôm định hình bề mặt được anot hóa không gây xỉn bề mặt khi tiếp xúc với độ ẩm cao
+ Mặt bàn gỗ tự nhiên ghép (1400 x 720 x 25 mm)
+ Khung đến mô hình thép CT3 sơn tĩnh điện
+ Tấm panel gá giàn lạnh đục lỗ làm bằng thép sơn tĩnh điện giúp học sinh lắp đặt thao tác dễ dàng
+ Tấm panel nhựa phíp có in hoặc khắc sơ đồ mạch điện, sơ đồ hệ thống lạnh máy điều hòa
+ Mô hình có 4 bánh xe di chuyển dễ dàng
Hệ thống điện điều khiển dành cho lắp đặt
+ Aptomat 2P
+ Contactor
+ Nút nhấn phi 22
+ Đèn báo phi 22
+ Công tắc xoay
+ Dừng khẩn cấp
+ Đồng hồ đo dòng điện (A~)
+ Đồng hồ đo điện áp (V~)
+ Hộp lắp nút nhấn, đèn báo
+ Hộp gá đồng hồ V, A
+ Cầu đấu
+ Phụ kiện lắp đặt
Máy điều hòa Multi ghép:
- Máy điều hòa Multi 30000 BTU mới 100% đảm bảo hoạt động bình thường:
+ 01 Khối giàn nóng
+ 01 giàn lạnh kiểm âm trần
+ 01 giàn lạnh kiểu dấu trần
+ 01 giàn lạnh kiểu treo tường
+ Loại ga sử dụng: R32 hoặc R410A
+ Công suất lạnh: 30000BTU ~ 3,5HP
Phần mềm đào tạo đi kèm
- Hệ thống phần mềm đào tạo bao gồm các nội dung:
1. Phần mềm được sản xuất với thiết kế dữ liệu trên thư viện cloud bao gồm các thư viện:
a, Thư viện nhà cung cấp bao gồm các mô phỏng cấu tạo và nguyên lý hoạt động của điều hòa Multi ghép và tài liệu hướng dẫn lắp đặt vận hành điều hòa Multi ghép
b, Thư viện cá nhân: Để cho giáo viên và học viện đăng nhập và tải các tư liệu học tập lên giúp cho việc học được sắp xếp khoa học và lưu trữ được các tài liệu dạy học.
c, Thư viện cộng đồng: Giúp cho giáo viên hay học sinh chia sẽ được tài liệu cho nhau khi kết thúc việc học ở trường
2. Phần mềm có thể chạy được các định dạng phổ biến trên máy tính và mạng internet như: Powerpoint, world, exe, smg, video, gif, image, pdf…
3. Phần mềm dễ dàng tạo ra module bài học và các bài giảng từ các định dạng khác nhau giúp giáo viên có thể mở rộng ra đào tạo nhiều môn học khác nhau, có thể truy cập mọi thư viện cá nhân, cộng đồng hay internet để đồng bộ bài học về. Phần mềm có thể truy cập các module cơ bản như mô phỏng thủy lực, khí nén, điện cơ bản hay điện tử giúp nắm sau về kiến thức nền, hay các kiến thức liên quan tới điều hòa
11.2 | Mô hình thực hành hệ thống điều hòa không khí trung tâm AHU gas | Bộ | 1
* Nội dung đào tạo
Thực hành tìm hiểu nguyên lý cấu tạo các bộ phận của điều hòa trung tâm AHU gas
- Thực hành điều khiển nhiệt độ riêng biệt từng phòng
- Thực hành điều khiển hệ thống gió
- Thực hành hút chân không, nạp gas
- Thực hành cài đặt, vận hành hệ thống
- Thực hành đo kiểm và sửa chữa các hư hỏng thường gặp của các thiết bị sử dụng trong mô hình
* Thông số kỹ thuật chung
1. Bàn thực hành dàn trải hệ thống làm lạnh:
+ Kích thước: 1600x800x1200mm
+ Khung làm bằng nhôm định hình anode bề mặt chống gỉ phù hợp với điều kiện thời tiết nóng ẩm tại việt nam
+ Mặt bàn làm bằng thép sơn tĩnh điện có đục các lỗ tiêu chuẩn gá các thiết bị hệ thống lạnh của hệ thống điều hòa không khí trung tâm AHU.
+ Bàn có các chân cao su tăng chỉnh giảm rung khi hoạt động
2. Hệ thống làm lạnh:
+ Máy nén: 5 HP
+ Dàn ngưng trao đổi nhiệt đối lưu cưỡng bức bằng quạt
+ Dàn bay hơi trao đổi nhiệt đối lưu cưỡng bức bằng quạt
+ Van tiết lưu
+ Bình tách dầu
+ Tách lỏng
+ Bình chứa cao áp
+ Đồng hồ đo áp suất cao
+ Đồng hồ đo áp suất thấp
+ Rơle áp suất cao
+ Rơle áp suất thấp
+ Van điện từ
3. Khối AHU
- Công suất quạt: 1 - 1.5(kW)
- Quạt truyền động trực tiếp Plug Fan
- Nguồn điện: 380V/3Ph/50Hz
- Dàn lạnh Dx coil: ống đồng, fin nhôm, tích hợp van tiết lưu
- Hệ thống lọc: G4+F8 tích hợp đồng hồ chênh áp
- Kết cấu khung đỡ thép SS400, khay nước ngưng inox 304
- Khung nhôm định hình chống cầu nhiệt
- Buồng hòa trộn, cửa bảo trì, ô quan sát
+ Bộ lọc khí
+ Vỏ bảo vệ làm bằng nhôm định hình giúp tạo lớp vỏ cách nhiệt, được thiết kế bo tròn để chống lại sự bám bụi bên ngoài.
3. Phòng lạnh
+ Kích thước: 1200x600x1000mm
+ Phòng lạnh mô phỏng được làm bằng inox không gì
+ Phòng lạnh được chia làm 2 buồng để điều khiển nhiệt độ riêng biệt.
+ Có các bánh xe giúp di chuyển dễ dàng
4. Tủ điện điều khiển
- Tủ làm bằng thép sơn tĩnh điện, thiết kế riêng biệt để quan sát các thiết bị lắp đặt bên trong.
- Tủ điều khiển giám sát nhiệt độ độ ẩm, lập trình PLC
- Danh mục thiết bị chính:
+ PLC S71200
+ Biến tần điều khiển
+ Bộ điều khiển nhiệt độ
+ Cầu chì 3 pha
+ Át to mát 3 pha
+ Bảo vệ mất pha
+ Nút nhấn On-Off
+ Đồng hồ V xoay chiều
+ Đồng hồ A xoay chiều
+ Bộ nguồn DC
+ Rơle trung gian (AC, DC)
+ Rơle thời gian (AC, DC)
+ Bộ công tắ tơ, khởi động từ
+ Đèn báo nguồn
+ Đèn báo sự cố
+ Nút dừng khẩn cấp
5. Bàn thực hành lập trình điều khiển hệ thống
- Kích thước:800x900x1200mm
- Bàn được làm bằng khung nhôm định hình kết hợp với thép sơn tĩnh điện chống ăn mòn phù hợp với môi trường nóng ẩm tại Việt Nam
- Cơ cấu gập màn hình máy tính:
+ Chức năng: Có thể mở ra khi sử dụng và gập vào khi không sử dụng nhằm bảo vệ màn hình tránh va chạm hư hỏng
+ Kích thước: 658x464x161mm
+ Sử dụng tay nâng trợ lực khi mở ra
+ Vật liệu: Thép sơ tĩnh điện
+ Có khóa bảo vệ
+ Sử dụng cho màn hình 21-24IN
- Hệ thống điện gồm thiết bị điện bảo vệ, đóng cắt, báo hiệu, ổ cắm điện, cắm mạng…
- Dưới bàn được trang bị hệ tủ đựng máy tính, tủ ngăn kéo đựng thiết bị, dụng cụ làm bằng thép sơn tĩnh điện hoặc gỗ công nghiệp
- Bàn có 4 bánh xe chị tải di chuyển dễ dàng linh hoạt trong phòng
| 6. Máy tính giám sát lập trình vận hành hệ thống | Bộ | 1
- Máy tính:
+ Bộ vi xử lý: Tốc độ: 2.50 GHz - 4.40 GHz (6 nhân, 12 luồng) - Bộ nhớ đệm: 18MB
+ Ram 8 GB, DDR4, 3200MHz
+ Khe cắm ram 2 khe
+ Ổ cứng: SSD 500GB
- Màn Hình:
+ Kích thước : 21.5 inch
+ Tấm nền: IPS
+ Độ phân giải : 1920x1080 60 Hz(16:9)
+ Kết nối : HDMI, VGA (chỉ kèm theo cable HDMI)
+ Độ sáng: 250 cd/m2
+ Thời gian phản hồi: 14ms
* Phụ kiện kèm theo
- 01 Bàn phím
- 01 Chuột
7. Phần mềm đào tạo đi kèm
- Hệ thống phần mềm đào tạo bao gồm các nội dung:
1. Phần mềm được sản xuất với thiết kế dữ liệu trên thư viện cloud bao gồm các thư viện:
a, Thư viện nhà cung cấp bao gồm các mô phỏng cấu tạo và nguyên lý hoạt động của điều hòa trung tâm AHU và tài liệu hướng dẫn vận hành mô hình hệ thống điều hòa
b, Thư viện cá nhân: Để cho giáo viên và học viện đăng nhập và tải các tư liệu học tập lên giúp cho việc học được sắp xếp khoa học và lưu trữ được các tài liệu dạy học.
c, Thư viện cộng đồng: Giúp cho giáo viên hay học sinh chia sẽ được tài liệu cho nhau khi kết thúc việc học ở trường
2. Phần mềm có thể chạy được các định dạng phổ biến trên máy tính và mạng internet như: Powerpoint, world, exe, smg, video, gif, image, pdf…
3. Phần mềm dễ dàng tạo ra module bài học và các bài giảng từ các định dạng khác nhau giúp giáo viên có thể mở rộng ra đào tạo nhiều môn học khác nhau, có thể truy cập mọi thư viện cá nhân, cộng đồng hay internet để đồng bộ bài học về. Phần mềm có thể truy cập các module cơ bản như mô phỏng thủy lực, khí nén, điện cơ bản hay điện tử giúp nắm sau về kiến thức nền, hay các kiến thức liên quan tới điều hòa
11.3 | Mô hình thực hành hệ thống điều hòa không khí trung tâm trung tâm VRV/VRF | Bộ | 1
* Nội dung đào tạo
Tìm hiểu nguyên lý hệ thống lạnh và hệ thống điện điều khiển của điều hòa trung tâm VRV/VRF
- Thực hành tìm hiểu cấu tạo, ứng dụng các loại dàn lạnh trong điều hòa không khí VRV/VRF
- Thực hành lắp đặt các loại dàn lạnh
- Thực hành đi đường điện, đường nước
- Thực hành cài đặt, vận hành hệ thống
- Thực hành bảo dưỡng, truy xuất mã lỗi và sửa lỗi
* Thông số kỹ thuật chung
1. Bàn thực hành dàn trải hệ thống làm lạnh:
+ Kích thước: 1600x800x1200mm
+ Khung làm bằng nhôm định hình anode bề mặt chống gỉ phù hợp với điều kiện thời tiết nóng ẩm tại việt nam
+ Mặt bàn làm bằng thép sơn tĩnh điện có đục các lỗ tiêu chuẩn gá các thiết bị hệ thống lạnh của hệ thống điều hòa không khí trung tâm VRV/VRF
+ Bàn có các chân cao su tăng chỉnh giảm rung khi hoạt động
2. Hệ thống làm lạnh VRV/VRF
- Công suất cụm giàn nóng máy nén: 5 HP
- Bộ dàn bay hơi bao gồm:
+ 01 dàn lạnh treo tường
+ 01 dàn lạnh âm trần
+ 01 dàn lạnh âm trần cassette
+ 01 dàn lạnh áp trần
+ 01 hệ thống ống đồng lắp đặt
+ 01 Bộ van khóa giàn trải hệ thống
3. Cabin thực hành lắp đặt hệ thống
+ Bao gồm 04 ca bin lắp đặt tương ứng với 4 kiểu dàn lạnh của hệ thống
+ Kích thước cabin: 1300x1100x2400mm
+ Khung cabin được làm bằng thép sơn tĩnh điện, đảm bảo chắc chắn và chống gỉ, chống ăn mòn
+ Mô hình có 4 bánh xe di chuyển dễ dàng
4. Hệ thống điện điều khiển dành cho lắp đặt
+ Aptomat 2P
+ Contactor
+ Nút nhấn phi 22
+ Đèn báo phi 22
+ Công tắc xoay
+ Dừng khẩn cấp
+ Đồng hồ đo dòng điện (A~)
+ Đồng hồ đo điện áp (V~)
+ Cầu đấu
+ Phụ kiện lắp đặt điện
5. Phần mềm đào tạo đi kèm
- Hệ thống phần mềm đào tạo bao gồm các nội dung:
1. Phần mềm được sản xuất với thiết kế dữ liệu trên thư viện cloud bao gồm các thư viện:
a, Thư viện nhà cung cấp bao gồm các mô phỏng cấu tạo và nguyên lý hoạt động của điều hòa trung tâm VRV/VRF và tài liệu hướng dẫn lắp đặt vận hành mô hình hệ thống VRV/VRF
b, Thư viện cá nhân: Để cho giáo viên và học viện đăng nhập và tải các tư liệu học tập lên giúp cho việc học được sắp xếp khoa học và lưu trữ được các tài liệu dạy học.
c, Thư viện cộng đồng: Giúp cho giáo viên hay học sinh chia sẽ được tài liệu cho nhau khi kết thúc việc học ở trường
2. Phần mềm có thể chạy được các định dạng phổ biến trên máy tính và mạng internet như: Powerpoint, world, exe, smg, video, gif, image, pdf…
3. Phần mềm dễ dàng tạo ra module bài học và các bài giảng từ các định dạng khác nhau giúp giáo viên có thể mở rộng ra đào tạo nhiều môn học khác nhau, có thể truy cập mọi thư viện cá nhân, cộng đồng hay internet để đồng bộ bài học về. Phần mềm có thể truy cập các module cơ bản như mô phỏng thủy lực, khí nén, điện cơ bản hay điện tử giúp nắm sau về kiến thức nền, hay các kiến thức liên quan tới điều hòa
11.4 | Tủ đông | Bộ | 2
* Nội dung đào tạo
- Thực hành tìm hiểu cấu tạo và nguyên lý làm việc của tủ đông
- Thực kiểm tra các thông số trên tủ
- Thực hành sửa chữa tủ
* Thông số kỹ thuật chung
- Loại tủ: Tủ đông nằm, 1 ngăn chế độ ( Đông )
- Dung tích sử dụng: 252 lít
- Dàn lạnh: nhôm
- Công suất: 123 W
- Kích thước ( R x S x C ): 1080 x 610 x 885 (mm)
4. Phần mềm đào tạo đi kèm
- Hệ thống phần mềm đào tạo bao gồm các nội dung:
1. Phần mềm được sản xuất với thiết kế dữ liệu trên thư viện cloud bao gồm các thư viện:
a, Thư viện nhà cung cấp bao gồm các mô phỏng cấu tạo và nguyên lý hoạt động của tủ lạnh cấp đông
b, Thư viện cá nhân: Để cho giáo viên và học viện đăng nhập và tải các tư liệu học tập lên giúp cho việc học được sắp xếp khoa học và lưu trữ được các tài liệu dạy học.
c, Thư viện cộng đồng: Giúp cho giáo viên hay học sinh chia sẽ được tài liệu cho nhau khi kết thúc việc học ở trường
2. Phần mềm có thể chạy được các định dạng phổ biến trên máy tính và mạng internet như: Powerpoint, world, exe, smg, video, gif, image, pdf…
3. Phần mềm dễ dàng tạo ra module bài học và các bài giảng từ các định dạng khác nhau giúp giáo viên có thể mở rộng ra đào tạo nhiều môn học khác nhau, có thể truy cập mọi thư viện cá nhân, cộng đồng hay internet để đồng bộ bài học về. Phần mềm có thể truy cập các module cơ bản như mô phỏng thủy lực, khí nén, điện cơ bản hay điện tử giúp nắm sau về kiến thức nền, hay các kiến thức liên quan tới hệ thống làm lạnh
11.5 | Tủ lạnh làm lạnh trực tiếp | Bộ | 4
* Nội dung đào tạo
- Thực hành tìm hiểu cấu tạo và nguyên lý làm việc của tủ lạnh làm lạnh trực tiếp
- Thực kiểm tra các thông số trên tủ
- Thực hành sửa chữa tủ
* Thông số kỹ thuật chung
- Dung tích sử dụng: 210 L
- Công suất: 130W
- Gas: R134A
- Độ âm sau: -18 độ đến -30 độ
- Kiểu tủ: 7 ngăn kéo 1 chế độ đông
4. Phần mềm đào tạo đi kèm
- Hệ thống phần mềm đào tạo bao gồm các nội dung:
1. Phần mềm được sản xuất với thiết kế dữ liệu trên thư viện cloud bao gồm các thư viện:
a, Thư viện nhà cung cấp bao gồm các mô phỏng cấu tạo và nguyên lý hoạt động của tủ lạnh làm lạnh trực tiếp
b, Thư viện cá nhân: Để cho giáo viên và học viện đăng nhập và tải các tư liệu học tập lên giúp cho việc học được sắp xếp khoa học và lưu trữ được các tài liệu dạy học.
c, Thư viện cộng đồng: Giúp cho giáo viên hay học sinh chia sẽ được tài liệu cho nhau khi kết thúc việc học ở trường
2. Phần mềm có thể chạy được các định dạng phổ biến trên máy tính và mạng internet như: Powerpoint, world, exe, smg, video, gif, image, pdf…
3. Phần mềm dễ dàng tạo ra module bài học và các bài giảng từ các định dạng khác nhau giúp giáo viên có thể mở rộng ra đào tạo nhiều môn học khác nhau, có thể truy cập mọi thư viện cá nhân, cộng đồng hay internet để đồng bộ bài học về. Phần mềm có thể truy cập các module cơ bản như mô phỏng thủy lực, khí nén, điện cơ bản hay điện tử giúp nắm sau về kiến thức nền, hay các kiến thức liên quan tới hệ thống làm lạnh
11.6 | Tủ lạnh làm lạnh gián tiếp | Bộ | 4
* Nội dung đào tạo
- Thực hành tìm hiểu cấu tạo và nguyên lý làm việc của tủ lạnh làm lạnh gián tiếp.
- Thực kiểm tra các thông số trên tủ
- Thực hành sửa chữa tủ
* Thông số kỹ thuật chung
- Loại tủ: Tủ đứng làm lạnh gián tiếp
- Số cửa tủ lạnh: 2 cửa
- Dung tích: 150L
- Kháng khuẩn, khử mùi: nano bạc
4. Phần mềm đào tạo đi kèm
- Hệ thống phần mềm đào tạo bao gồm các nội dung:
1. Phần mềm được sản xuất với thiết kế dữ liệu trên thư viện cloud bao gồm các thư viện:
a, Thư viện nhà cung cấp bao gồm các mô phỏng cấu tạo và nguyên lý hoạt động của tủ lạnh làm lạnh gián tiếp
b, Thư viện cá nhân: Để cho giáo viên và học viện đăng nhập và tải các tư liệu học tập lên giúp cho việc học được sắp xếp khoa học và lưu trữ được các tài liệu dạy học.
c, Thư viện cộng đồng: Giúp cho giáo viên hay học sinh chia sẽ được tài liệu cho nhau khi kết thúc việc học ở trường
2. Phần mềm có thể chạy được các định dạng phổ biến trên máy tính và mạng internet như: Powerpoint, world, exe, smg, video, gif, image, pdf…
3. Phần mềm dễ dàng tạo ra module bài học và các bài giảng từ các định dạng khác nhau giúp giáo viên có thể mở rộng ra đào tạo nhiều môn học khác nhau, có thể truy cập mọi thư viện cá nhân, cộng đồng hay internet để đồng bộ bài học về. Phần mềm có thể truy cập các module cơ bản như mô phỏng thủy lực, khí nén, điện cơ bản hay điện tử giúp nắm sau về kiến thức nền, hay các kiến thức liên quan tới hệ thống làm lạnh
11.7 | Tủ lạnh thương nghiệp | Bộ | 2
* Nội dung đào tạo
- Thực hành tìm hiểu cấu tạo và nguyên lý làm việc của tủ lạnh làm lạnh gián tiếp.
- Thực kiểm tra các thông số trên tủ
- Thực hành sửa chữa tủ
* Thông số kỹ thuật chung
- Dung tích sử dụng: 506l/210 lít
- Loại 2 chế độ (Đông/Mát), 2 cánh mở 1 ngăn đông, 1 ngăn mát
- Môi chất lạnh: R600a
- Công suât: 120w
- Kích thước:Dài 103cm, rộng 61cm cao 91cn
4. Phần mềm đào tạo đi kèm
- Hệ thống phần mềm đào tạo bao gồm các nội dung:
1. Phần mềm được sản xuất với thiết kế dữ liệu trên thư viện cloud bao gồm các thư viện:
a, Thư viện nhà cung cấp bao gồm các mô phỏng cấu tạo và nguyên lý hoạt động của tủ lạnh thương nghiệp
b, Thư viện cá nhân: Để cho giáo viên và học viện đăng nhập và tải các tư liệu học tập lên giúp cho việc học được sắp xếp khoa học và lưu trữ được các tài liệu dạy học.
c, Thư viện cộng đồng: Giúp cho giáo viên hay học sinh chia sẽ được tài liệu cho nhau khi kết thúc việc học ở trường
2. Phần mềm có thể chạy được các định dạng phổ biến trên máy tính và mạng internet như: Powerpoint, world, exe, smg, video, gif, image, pdf…
3. Phần mềm dễ dàng tạo ra module bài học và các bài giảng từ các định dạng khác nhau giúp giáo viên có thể mở rộng ra đào tạo nhiều môn học khác nhau, có thể truy cập mọi thư viện cá nhân, cộng đồng hay internet để đồng bộ bài học về. Phần mềm có thể truy cập các module cơ bản như mô phỏng thủy lực, khí nén, điện cơ bản hay điện tử giúp nắm sau về kiến thức nền, hay các kiến thức liên quan tới hệ thống làm lạnh
12 | BỘ THÍ NGHIỆM HỆ THỐNG LẠNH DÙNG TRONG THƯƠNG MẠI - THU THẬP GIÁM SÁT DỮ LIỆU TRÊN PC | Bộ | 1
* Nội dung đào tạo:
- Nguyên lý hệ thống lạnh dùng trong thương mại
- Trực quan các bộ phận cơ bản trong hệ thống
- Giám sát và điều khiển hệ thống
- Thực hành đo kiểm các thông số trong hệ thống
- Thực hành lắp đặt điện cho hệ thống
- Đo kiểm các thông số vận hành ở các chế độ khác nhau
- Vận hành ở các chế độ áp suất khác nhau
- Giám sát và điều khiển hệ thống trên máy tính
* Thông số kĩ thuật:
| Khung mô hình thực hành | Bộ | 1
+ Kích thước: 1700x800x1700mm
+ Khung nhôm định hình, khung gá hộp điện điều khiển
+ Mặt bàn gỗ công nghiệp (1700x800x25mm)
+ Có 4 bánh xe di chuyển
+ Tấm panel gá thiết bị điện, lạnh
+ Khung hộp thép sơn tĩnh điện(1600x850x200)
| Khung bàn để máy tính | Bộ | 1
+ Kích thước: 800x700x850mm
+ Khung nhôm định hình
+ Mặt bàn gỗ tự nhiên ghép (800x700x25mm)
+ Có 4 bánh xe di chuyển
+ Ghế xoay ngồi thực hành
+ Giá để máy tính
| Hệ thống làm lạnh | Bộ | 1
+ Máy nén kín Piston 3/4HP
+ Dàn lạnh
+ Dàn Ngưng
+ Đế lắp máy nén
+ Tiết lưu
+ Relay áp suất kép
+ Đồng hồ áp suất cao, thấp
+ Bát đế đồng hồ
+ Bình chứa
+ Bình tách lỏng
+ Phin lọc ga
+ Kính soi ga
+ Van chặn
+ Buồng lạnh 2 tầng riêng biệt
+ Chi phí, vật tư lên cụm nóng, máy nén…
+ Ống đồng lắp kho lạnh
+ Phụ kiện lắp đặt….
| Thiết bị giao tiếp máy tính: | Bộ | 1
- Máy tính:
+ Bộ vi xử lý: Tốc độ: 2.50 GHz - 4.40 GHz (6 nhân, 12 luồng) - Bộ nhớ đệm: 18MB
+ Ram 8 GB, DDR4, 3200MHz
+ Khe cắm ram 2 khe
+ Ổ cứng: SSD 500GB
- Màn Hình:
+ Kích thước : 21.5 inch
+ Tấm nền: IPS
+ Độ phân giải : 1920x1080 60 Hz(16:9)
+ Kết nối : HDMI, VGA (chỉ kèm theo cable HDMI)
+ Độ sáng: 250 cd/m2
+ Thời gian phản hồi: 14ms
- Bộ điều khiển PLC S71200
- Màn hình giao tiếp cảm ứng HMI 7 in
- Module mở rộng Analog
- Cảm biến nhiệt độ(-50-100 độ)
- Cảm biến áp suất 0-16 Bar
- Bộ chuyển đổi tin hiệu nhiệt độ
Phần mềm và tài liệu hướng dẫn đi kèm.
1. Phần mềm được sản xuất với thiết kế dữ liệu trên thư viện cloud bao gồm các thư viện:
a, Thư viện nhà cung cấp bao gồm các mô phỏng hệ thốn và mạch điện điều khiển, scada cả hệ thống các tài liệu bài giảng đi kèm
b, Thư viện cá nhân: Để cho giáo viên và học viện đăng nhập và tải các tư liệu học tập lên giúp cho việc học được sắp xếp khoa học và lưu trữ được các tài liệu dạy học
c, Thư viện cộng đồng: giúp cho giáo viên hay học sinh chia sẽ được tại liệu cho nhau khi kết thúc việc học ở trường
2. Phần mềm có thể chạy được các định dạng phổ biến trên máy tính và mạng internet như: powerpoint,world, exe, smg, video,gif, image, pdf,
3. Phần mềm dễ dàng tạo ra module bài học và các bài giảng từ các định dạng khác nhau giúp giáo viên có thể mở rộng ra đào tạo, có thể truy cập mọi thư viện cá nhân, công đồng hay internet để đồng bộ bài học về. Phần mềm có thể truy cập các module cơ bản như mô phỏng, điện cơ bản hay điện tử giúp nắm sau về kiến thức nền.
13 | BỘ THÍ NGHIỆM HỆ THỐNG LẠNH CÔNG NGHIỆP - MÁY NÉN HỞ VÀ ĐỘNG CƠ ĐIỆN | Bộ | 1
* Nội dung đào tạo:
- Nguyên lý hệ thống lạnh công nghiệp- máy nén hở và động cơ điện
- Trực quan các bộ phận cơ bản trong hệ thống
- Giám sát và điều khiển hệ thống
- Thực hành đo kiểm các thông số trong hệ thống
- Thực hành lắp đặt điện cho hệ thống
- Đo kiểm các thông số vận hành ở các chế độ khác nhau
- Vận hành ở các chế độ áp suất khác nhau
- Giám sát và điều khiển hệ thống trên máy tính
* Thông số kĩ thuật:
| Khung mô hình thực hành | Bộ | 1
+ Kích thước: 1700x800x1700mm
+ Khung nhôm định hình, khung gá hộp điện điều khiển
+ Mặt bàn gỗ công nghiệp (1700x800x25mm)
+ Có 4 bánh xe di chuyển
+ Tấm panel gá thiết bị điện, lạnh
+ Khung hộp thép sơn tĩnh điện
| Hệ thống làm lạnh công suất 3HP | Bộ | 1
+ Máy nén hở 3HP
+ Dàn lạnh
+ Dàn Ngưng
+ Đế lắp máy nén
+ Relay áp suất kép
+ Đồng hồ áp suất cao, thấp
+ Bát đế đồng hồ
+ Bình chứa
+ Bình tách lỏng
+ Phin lọc ga
+ Kính soi ga
+ Van chặn
+ Tháp giải nhiệt bằng nước có quạt gió làm mát. 5RT
+ Đế tháp giải nhiệt
+ Ống đồng lắp hệ thống lạnh
+ Đường ống nước
+ Phụ kiện lắp đặt….
| Thiết bị điện điều khiển chính | Bộ | 1
- Mô tơ bơm nước giải nhiệt
- Mô tơ tải máy nén
- Biến tần đk động cơ
- Điều khiển nhiệt TK4S
- Cảm biến nhiệt độ
- Aptomat
- Contactor LS
- Đồng hồ đo dòng điện (A~) - Đài Loan.
- Đồng hồ đo điện áp (V~)- Đài Loan.
- Nút ấn phi 22
- Đèn báo phi 22
- Dừng khẩn phi 22
- Dây điện
| Thiết bị giao tiếp máy tính: | Bộ | 1
- Máy tính:
+ Bộ vi xử lý: Tốc độ: 2.50 GHz - 4.40 GHz (6 nhân, 12 luồng) - Bộ nhớ đệm: 18MB
+ Ram 8 GB, DDR4, 3200MHz
+ Khe cắm ram 2 khe
+ Ổ cứng: SSD 500GB
- Màn Hình:
+ Kích thước : 21.5 inch
+ Tấm nền: IPS
+ Độ phân giải : 1920x1080 60 Hz(16:9)
+ Kết nối : HDMI, VGA (chỉ kèm theo cable HDMI)
+ Độ sáng: 250 cd/m2
+ Thời gian phản hồi: 14ms
- Bộ điều khiển PLC S71200
- Màn hình giao tiếp cảm ứng HMI 7 in
- Module mở rộng Analog
- Cảm biến nhiệt độ(-50-100 độ)
- Cảm biến áp suất 0-16 Bar
- Bộ chuyển đổi tin hiệu nhiệt độ
Phần mềm và tài liệu hướng dẫn đi kèm.
1. Phần mềm được sản xuất với thiết kế dữ liệu trên thư viện cloud bao gồm các thư viện:
a, Thư viện nhà cung cấp bao gồm các mô phỏng hệ thống và mạch điện điều khiển ,scada cả hệ thống các tài liệu bài giảng đi kèm
b, Thư viện cá nhân: Để cho giáo viên và học viện đăng nhập và tải các tư liệu học tập lên giúp cho việc học được sắp xếp khoa học và lưu trữ được các tài liệu dạy học
c, Thư viện cộng đồng: giúp cho giáo viên hay học sinh chia sẽ được tại liệu cho nhau khi kết thúc việc học ở trường
2. Phần mềm có thể chạy được các định dạng phổ biến trên máy tính và mạng internet như: powerpoint,world, exe, smg, video,gif, image, pdf,
3. Phần mềm dễ dàng tạo ra module bài học và các bài giảng từ các định dạng khác nhau giúp giáo viên có thể mở rộng ra đào tạo, có thể truy cập mọi thư viện cá nhân,công đồng hay internet để đồng bộ bài học về. Phần mềm có thể truy cập các module cơ bản như mô phỏng, điện cơ bản hay điện tử giúp nắm sau về kiến thức nền.
14 | BỘ THÍ NGHIỆM HỆ THỐNG SẢN XUẤT NƯỚC ĐÁ CÔNG NGHIỆP | Bộ | 1
* Nội dung đào tạo:
- Hiểu nguyên lý sản xuất đá
- TRực quan các bộ phận cơ bản trong mô hình sản xuất đá công nghiệp
- Thực hành đo kiểm các thông số máy nén
- Thực hành lắp đặt điện cho máy đá
- Đo kiểm các thông số vận hành máy sản xuất đá
- Bảo trì bảo dưỡng hệ thống máy sản xuất đá
* Thông số kĩ thuật:
| Khung mô hình thực hành | Bộ | 1
+ Kích thước: 1500x800x1500mm
+ Khung gá lắp: Bằng sắt sơn tĩnh điện đảm bảo chống xước và thẩm mỹ, có hệ thống bánh xe để dễ dàng cho việc di chuyển .
+ Khuôn đá, làm bằng thép không gỉ(Inox)
+ Tháp đá làm bằng thép không gỉ(Inox)
| Hệ thống làm lạnh | Bộ | 1
+ Tháp giải nhiệt bằng nước + moter 1HP
+ Máy nén: 3HP
+ Hệ thống ngưng tụ
+ Bơm nước, motor giảm tốc: 1HP
+ Relay áp suất kép
+ Đồng hồ áp suất cao, thấp
+ Điều khiển nhiệt độ
+ Bình chứa
+ Van chặn các loại
+ Van điện từ
+ Van tiết lưu
+ Phin lọc hút ẩm
+ Kính soi ga
+ Ống đồng lắp hệ thống lạnh
+ Đường ống nước
+ Hệ thống lọc nước
+ Phụ kiện lắp đặt….
| Thiết bị điện điều khiển chính | Bộ | 1
- Tủ điện (300x500x250mm)
- Contactor LS
- Timer 30s
- Role trung gian
- Đồng hồ đo dòng điện (A~) - Đài Loan.
- Đồng hồ đo điện áp (V~)- Đài Loan.
- Đồng hồ đo chỉ thị số điện năng tiêu thụ (điện kế)
- Aptomat
- Nút ấn phi 22
- Đèn báo phi 22
- Mô tơ cắt đá
- Dừng khẩn phi 22
- Dây điện
Phần mềm và tài liệu hướng dẫn đi kèm.
1. Phần mềm được sản xuất với thiết kế dữ liệu trên thư viện cloud bao gồm các thư viện:
a, Thư viện nhà cung cấp bao gồm các mô phỏng cấu tạo máy sản xuất đá, mô phỏng điện điều khiển hệ thống máy sản xuất đá,
b, Thư viện cá nhân: Để cho giáo viên và học viện đăng nhập và tải các tư liệu học tập lên giúp cho việc học được sắp xếp khoa học và lưu trữ được các tài liệu dạy học
c, Thư viện cộng đồng: giúp cho giáo viên hay học sinh chia sẽ được tại liệu cho nhau khi kết thúc việc học ở trường
2. Phần mềm có thể chạy được các định dạng phổ biến trên máy tính và mạng internet như: powerpoint,world, exe, smg, video,gif, image, pdf,
3. Phần mềm dễ dàng tạo ra module bài học và các bài giảng từ các định dạng khác nhau giúp giáo viên có thể mở rộng ra đào tạo, có thể truy cập mọi thư viện cá nhân,công đồng hay internet để đồng bộ bài học về. Phần mềm có thể truy cập các module cơ bản như mô phỏng, điện cơ bản hay điện tử ,trang bi điện lạnh giúp nắm sau về kiến thức nền.
15 | Máy tính | Bộ | 21
Thông số kỹ thuật:
- Máy tính:
+ CPU: Tốc độ: 2.50 GHz - 4.40 GHz (6 nhân, 12 luồng) - Bộ nhớ đệm: 18MB
+ Ram 8 GB, DDR4, 3200MHz
+ Khe cắm ram 2 khe
+ Ổ cứng: SSD 500GB
+ Bộ bàn phím, chuột đi kèm
- Màn Hình:
+ Kích thước : 21.5 inch
+ Tấm nền: IPS
+ Độ phân giải : 1920x1080 60 Hz(16:9)
+ Kết nối : HDMI, VGA (chỉ kèm theo cable HDMI)
+ Độ sáng: 250 cd/m2
+ Thời gian phản hồi: 14ms
16 | Hệ thống bàn thực hành | Bộ | 10
- Kích thước: 1500x720x25mm
- Có 4 bánh xe di động
- Hộp cố định dùng để chứa cây máy tính: 200 x 500 mm.
Hộp nguồn bàn thực hành
- Khung hộp nguồn (thép sơn tĩnh điện)
- Kích thước 1400x200x220mm
- Nhôm định hình 16x80 L=1400
- Nhựa pom đầu hồi
- Mặt panel phíp phủ lanilet
- 01 Át tô mát MCB 4P-40A ls
- 01 Dừng khẩn idec
- 01 Khóa điện idec
- 03 Đèn báo D16-220V idec
- Lỗ cắm an toàn 4mm
- Đồng hồ vol 500VAC Bew
- 01 Chuyển mạch vol taiwwan
- Ổ cắm mạng
- Jac chia mạng
- Đầu jac mạng
- DB9 (RS485)
- Dây mạng Cats5
Tủ đựng dụng cụ
- Tủ đựng dụng cụ thực hành (gỗ ép công nghiệp)- 1 cánh mở, 1 ngăn kéo
- Kích thước: 650x450x500mm
- 4 bánh xe di chuyển
17 | Bảng trượt | Bộ | 3
Thông số kỹ thuật:
- Kích thước 1200mm x 3800 mm
- Được thiết kế bằng nhôm có ray trượt,bảng được thiết kế 2 lớp khi đẩy sang 2 bên có thể để màn hình cảm ứng chính giữa. Khi dùng máy tương tác thì trượt ra hai bên,còn khi viết có thể trượt lại
- Mặt bảng dùng chất liệu để viết được bút lông và khung bảng được làm bằng nhôm định hình chuyên dụng
18 | Màn hình phẳng 65IN | Bộ | 6
Thông số kỹ thuật:
- Loại Tivi: Android Tivi QLED
- Kích cỡ màn hình: 65 inch
- Độ phân giải: 4K (Ultra HD)
- Loại màn hình: LED
- Hệ điều hành: Tizen™
- Bộ xử lý: Bộ xử lý Crystal 4K
- Tần số quét thực: 60 Hz
- Tiện ích:
+ Điều khiển Tivi bằng điện thoại: SmartThings
+ điều khiển bằng giọng nói: Tìm kiếm giọng nói trên YouTube bằng tiếng Việt
+ Remote thông minh: One Remote sạc qua USB C & ánh sáng
+ Kết nối ứng dụng các thiết bị trong nhà: SmartThings
- Cổng Kết nối:
+ Kết nối Internet: Cổng mạng LANWifi
+ Kết nối không dây: Bluetooth (Kết nối loa, thiết bị di động)
+ USB: 2 cổng USB A
+ Cổng nhận hình ảnh, âm thanh: 3 cổng HDMI có 1 cổng HDMI eARC (ARC)
+ Cổng xuất âm thanh: 1 cổng Optical (Digital Audio), 1 cổng eARC (ARC)
- Thông tin lắp đặt:
+ Kích thước không chân, treo tường: Ngang 145.09 cm – Cao 83.19 cm – Dày 2.57 cm
+ Khối lượng không chân: 20.9 Kg
19 | Ghế thực hành | Bộ | 21
KT: W590 – D590 – H955÷ 1080mm
Ghế xoay nhân viên chân tay ghế bằng nhựa, đệm mút bọc vải nỉ màu xanh nước biển.
20 | Bộ đồ nghề điện lạnh | Bộ | 3
Bộ bao gồm:
20.1 | Bộ nong ống đồng: | Bộ | 1
* Thông số kỹ thuật:
- Cỡ ống nong.: 3/8",1/2",5/8",3/4",7/8"
- Đường kính: Φ46mm
- Kích thước: 390*245*74mm
- Trọng lượng: 3.3kg
20.2 | Bộ loe ống đồng: | Bộ | 1
* Thông số kỹ thuật:
- Ứng dụng: Dùng loe các loại ống dùng cho điều hòa: Ø6, Ø8, Ø10, Ø12, Ø16, Ø19 (1/4", 5/16", 3/8", 1/2", 5/8", 3/4")
- Bộ bao gồm:
+ 01 Đầu loe
+ 01 kẹp VFT-808-I
+ 01 Dao cắt ống VTC-28B (Cắt được ống Ø4 - Ø28)
20.3 | Bộ dao cắt ống đồng | Bộ | 1
* Thông số kỹ thuật:
- Lưỡi cắt bằng hợp kim thép và quá trình mài cắt chất lượng cao
- Thiết kế vòng bi độc quyền, sử dụng dễ dàng
- Cỡ ống cắt: 1/8″~1-1/4″(4~32mm)
20.4 | Bộ uốn ống đồng | Bộ | 1
* Thông số kỹ thuật:
- Ứng dụng: Dùng để uốn ống đồng
- Khung của DỤNG cụ làm bằng hợp kim nhôm nhẹ, bền, dễ tháo rời miếng định hình uốn mà không gây trầy xước
- Cỡ uốn: Uốn các loại ống: 6-22mm
- Phụ kiện: Thân uốn, 7 rãnh uốn và hộp đựng
- rãnh uốn xuôi và ngược làm bằng hợp kim nhôm siêu nhẹ,siêu bền.
- có thể uốn xuôi và uốn ngược
- Trọng lượng: 4kg
20.5 | Thước dây | Bộ | 1
* Thông số kỹ thuật:
- Chiều dài: 15m
- Chất liệu: Lưỡi thước (Sợi thủy tinh)
20.6 | Thước thủy | Bộ | 1
* Thông số kỹ thuật:
- Công dụng: đo độ nghiêng, mặt phẳng
- Kích thước: 24''(60cm)
- Vật liệu: nhôm
20.7 | Bộ lục giác | Bộ | 1
* Thông số kỹ thuật:
- Kích thước: 1.5/2/2.5/3/4/5/6/8/10mm
- Vật liệu: Chrome cứng
20.8 | Dao nạo ba via | Bộ | 1
* Thông số kỹ thuật:
- Chất liệu: Lưỡi (Titan), Tay cầm (Nhôm đen Anodizel)
20.9 | Đèn khò Gas | Bộ | 1
* Thông số kỹ thuật:
- Kích thước: 60ml
- Nhiệt độ làm việc: 1.350 độ C
20.1 | Bộ dụng cụ mở vans | Bộ | 1
* Thông số kỹ thuật:
- Được thiết kế đặc biệt để sử dụng cho máy nén khí có van tiếp cận ở nơi khó tiếp cận.
- Bốn kích cỡ: Ø1/4 “,Ø 3/8”,Ø 3/16 “vàØ 5/16” bánh răng vuông ratchets
20.11 | Bộ van chống bỏng Gas | Bộ | 1
* Thông số kỹ thuật:
– Dùng để nap gas R12-R22-R134A-R404A
– Cổng dịch vụ: 1/4″, cổng dây gas: 1/4″
– Gioăng cao su NBR chống mủn khi tiếp xúc với dầu gas
– Dùng để giảm áp suất khi tháo dây gas, tránh xì gas và bỏng lạnh
20.12 | Mỏ lết | Bộ | 1
* Thông số kỹ thuật:
- Kích thước:
+ STMT87431-8 6”/150mm
+ STMT87432-8 8”/200mm
+ STMT87433-8 10”/250mm
- Chất liệu: Thép hợp kim cứng, chống gỉ sét, khó gãy, cong, có độ bền cực đại
20.13 | Dũa mịn bản dẹp | Bộ | 1
* Thông số kỹ thuật:
- Kiểu: Dẹt
- Kích thước: 10"/200mm
20.14 | Búa cao su | Bộ | 1
* Thông số kỹ thuật:
- Cán: Gỗ
- Đầu búa: Cao su đúc khối
20.15 | Bộ đồng hồ nạp Gas đôi | Bộ | 1
* Thông số kỹ thuật:
- Sử dụng cho các loại Gas lạnh: R410A,R407C, R22, R134a
- Đường kính đồng hồ đo: 68 mm
- Thang đo: 0~800psi; -30~500psi
- Ống: 1 xanh và 1 đỏ (1/4”-5/16”), 1 vàng 1/4”
- Chiều dài tiêu chuẩn: 120 cm
- Đóng gói: dạng hộp đựng
20.16 | Máy thu hồi môi chất lạnh | Bộ | 1
* Thông số kỹ thuật:
- Chất làm lạnh
- Loại 3: R12, R134A, R401C, R500
- Loại 4: R22, R410A, R401B, R402B, R407C, R407D, R408A, R409A, R411A, R411B, R412A, R502, R509
- Loại 3: R402A, R404A, R407A, R407B, R410A, R507
- Vận hành 1 phím, dễ sử dụng
- Chức năng tự bảo vệ ở áp suất cao
- Pít tông đôi, máy nén loại không dầu bôi trơn, thu hồi nhanh
- Chức năng tự xả khí
- Thích hợp cho tất cả các chất làm lạnh thường được sử dụng
Hỗ trợ điện áp:220-240V ~ 50-60Hz
- Công suất mô tơ: 1 Mã lực
- Tốc độ mô tơ: 1450 vòng/phút
- Trọng lượng: 13.5kg kg
20.17 | Thiết bị dò môi chất lạnh | Bộ | 1
* Thông số kỹ thuật:
- Thích hợp cho loại gas lạnh: CFC, HCFC, HFC
- Tuổi thọ Pin: ≥ 8 giờ
- Độ nhạy cảm biến: ≤ 3g (R134a)
- Tuổi thọ cảm biến: 1 năm (sử dụng bình thường)
- Áp suất hệ thống thử nghiệm: ≥ 50kPa
- Hiệu chuẩn: tự động
- Thời gian kiểm tra: ≤ 3 giây (phát hiện kích thước và khoảng cách nguồn rò rỉ)
- Chiều dài đầu dò: 400mm
- Nguồn điện: 5V
- Trọng lượng: 350g
20.18 | Máy hút chân không 1 cấp | Bộ | 1
* Thông số kỹ thuật:
- Độ chân không tối đa: 75micron
- Công suất: 280W, nguồn 220V
- Dung tích dầu: 400ml
- Tốc độ hút 84 l/min (3C.F.M)
- Cổng kết nối: 1/4’’ và 5/16’’
- Kích thước: 28 x 11.5 x 20 cm
- Trọng lượng: 5,9 kg
20.19 | Máy hút chân không 2 cấp | Bộ | 1
* Thông số kỹ thuật:
- Nguồn điện áp220V/50Hz
- Dung tích dầu nhờn325ml
- Lưu lượng bơm100 - 113 lít/phút
- Độ hút chân không15 Micron
- Công suất1/2 HP
- Kích thước338mm x 138mm x 275mm
- Trọng lượng sản phẩm11kg
20.2 | Bơm cao áp (Máy rửa máy lạnh) | Bộ | 1
* Thông số kỹ thuật:
- Nguồn điện: 220V/50-60Hz, 80W
- Lưu lượng: 4 L/min
- Áp suất làm việc: 0.7-1 MPA
- Trọng lượng: 5 kg
- Kích thước: H26.4 cm x W16.5 cm x L19 cm
- Phụ kiện: Thân máy, súng phun, dây cấp dài 1,5m với đầu lọc, dây phun dài 5m, túi đựng.
20.21 | Bộ thử kín(Van giảm áp) | Bộ | 1
* Thông số kỹ thuật:
- Van giảm áp khí Nito Harris 925-25-N, Áp vào 0 – 300bar,áp ra 0 – 25 bar,bảo hành 01 năm.
- Áp suất đầu vào max 300 bar.
- Màng bơm inox (Stainless steel diaphragm ”S”) Không cho bụi bẩn đi vào.
- Chống rung (Anti vibrator ”A” ).
- Có thêm cầu tạo Van xả ngoài an toàn (External safety relief valve ”R” ).
- Lưu lượng oxy đủ để cắt thép dày 400mm.
- Màng bơm inox đường kính 70mm điều chỉnh áp suất đầu ra chính xác
- Điều chỉnh áp suất bằng thanh inox chữ T.
20.22 | Máy đo tốc độ gió | Bộ | 1
* Thông số kỹ thuật:
- Chế độ đo: Đơn
- Dải tốc độ gió: 0.4m/s~30m/s
- Độ phân giải tốc độ gió: 0.01m/s
- Đơn vị vận tốc gió.: Không
- Dải nhiệt độ: -10°C~50°C
- Độ phân giải nhiệt độ: 0.1°C
- Tốc độ lấy mẫu: 0.5s
- APP/Bluetooth: Không
- Giữ dữ liệu/Chuyển đổi đơn vị: Có
- MAX/MIN/AVG: MAX/MIN/AVG
- Giao tiếp USB: Không
- Tự động tắt: Có
- Lưu dữ liệu: Không
- Chỉ báo pin yếu: Có
- Đèn nền LCD: Có
- Nguồn điện: Pin 1.5V (R03) x 3
- Kích thước màn hình: 35mm x 32mm
- Màu máy: Đỏ và xám
- Trọng lượng tịnh: 365g
- Kích thước máy: 120mm x 53mm x 43mm
20.23 | Máy đo độ ẩm | Bộ | 1
* Thông số kỹ thuật:
- Dải nhiệt độ: -10 đến 60°C
- Độ chính xác nhiệt độ: ±1°C
- Độ phân giải nhiệt độ: 0.1°C
- Dải độ ẩm: 0% đến 100%RH
- Độc chính xác độ ẩm: ±5%RH
- Độ phân giải độ ẩm: 0.1%RH
- Tự động tắt nguồn: Có
- Lựa chọn °C/°F: Có
- Nguồn điện: Pin 1.5V (R03) x 3
- Kích thước màn hình: 32mm x 35mm
- Màu sản phẩm: Đỏ và xám
- Trọng lượng tịnh: 310g
- Kích thước sản phẩm: 110mm x 53mm x 26mm
- Phụ kiện đi kèm: Pin, hướng dẫn sử dụng
20.24 | Máy đo độ ồn | Bộ | 1
* Thông số kỹ thuật:
- Dải độ ồn: 30 đến 130dB
- Độ chính xác: ±1.5dB
- Độ phân giải: 0.1dB
- Tần số: 31.5Hz đến 8kHz
- Tần số trọng số: A
- Tốc độ lấy mẫu (Nhanh): 125ms
- Tốc độ lấy mẫu (Chậm): 1000ms
- Giữ dữ liệu/MAX/MIN: Có
- Tự động tắt nguồn: Có
- Chỉ báo pin yếu: Có
- Báo cao/thấp: Có
- Đèn nền LCD: Có
- Nguồn điện: Pin 1.5V (R03) x 3
- Kích thước màn hình: 32mm x 26mm
- Màu sản phẩm: Đỏ và xám
- Trọng lượng tịnh: 116g
- Kích thước sản phẩm: 150mm x 52mm x 27mm
- Phụ kiện đi kèm: Pin, màn chắn gió
20.25 | Nhiệt kế | Bộ | 1
* Thông số kỹ thuật:
- HDSD: Dùng để đo nhiệt độ không khí tại cửa gió ra của điều hòa
- Hạn mức chống nước IP65
- Pin có tuổi thọ cao lên đến 100h
- Hạn mức đo: -64 - 1400 độ c đầu dò nhiệt phản ứng nhanh: -50 - 250 độ c
- Kích thước: 78 x 42 x 20 mm
- Trọng lượng: 41,15 gram
20.26 | Áp kế đàn hồi | Bộ | 1
* Thông số kỹ thuật:
- Thành phần: Polycarbonate, cao su tổng hợp
- Kích thước mặt đồng hồ 80mm, mức độ giảm chấn 1.6, vòng cao su chịu dầu chống thấm
- Thân đồng hồ được làm từ hợp kim nhôm siêu nhẹ,siêu bền
- Hướng dẫn sử dung: Dùng để đo áp suất gas R32, R410A trong ngành lạnh
- Bao gồm: 1 đồng hồ có 2 mặt đồng hồ ( gồm 1 mặt đồng hồ đo áp thấp và 1 mặt đồng hồ đo áp cao) và 3 sợi dây gas dài 150cm
- Cổng kết nối 5/16’’ dùng van đỏ và van xanh,1/4’’ SAE làm việc dưới áp lực 800 psi, tối đa 4000 psi
20.27 | Cân nạp ga điện tử | Bộ | 1
* Thông số kỹ thuật:
- Khối lượng đo tối đa: 50kg
- Khoảng đo: 2g
- Độ chính xác: ±0.05%
- Màn hình hiển thị: LCD
- Nguồn điện: Một chiều 9V hoặc Xoay chiều(110V~240V)
- Nhiệt độ làm việc: -10˚C ~40˚C℃,Độ ẩm ≤75%
- Kích thước: 237x237mm
- Trọng lượng: 6.5kg
- Chống va đập: Có
- Chức năng tự động tắt: Có
20.28 | Đồng hồ đo chân không | Bộ | 1
* Thông số kỹ thuật:
- Áp suất tối đa: 14PSI / 0.1 Mpa
- Phạm vi đo: 0-10000 Pa, 0-100.00 mBar, 0-75.000 mmHg, 0-75000 Microns
- Độ phân giải: 0.01 (<10 Pa), 0.0001 (<10 mBar), 0.0001 (<10 mmHg), 1 (<30000 Microns)
- Độ chính xác: 2-100 Pa: ± 5% of reading (at 20° C)
- Nhiệt độ hoạt động: 0-50°C
- Tuổi thọ pin: 45 hours (3x AA)
- Đơn vị đo: Pa, mBar, mmHg, Mikrony
- Tốc độ lấy mẫu: 0.5 giây
- Đầu nối: 1/4″ SAE
- Cảm biến: Pirani sensor
- Tự động tắt sau 10 phút
- Thời gian đèn hoạt động: 20 giây
- Độ ồn âm thanh báo 90 db, tắt sau 10 giây
- Trọng lượng: 125g (không có pin)
20.29 | Thang chữ A | Bộ | 3
* Thông số kỹ thuật:
- Chất liệu: Nhôm hộp 100%.
- Nhôm dày: 1,0-1,1 mm
- Chiều cao chữ A: 2.0 m
- Chiều cao duỗi thẳng chữ I: 4,0 m.
- Tải trọng chữ A: 120kg
- Tải trọng chữ I: 70kg.
- Trọng lượng: 6,5kg
- Khoảng cách các bậc 40cm.
- Bề dày thang khi gấp gọn: 13cm.
| Tổng bao gồm thuế VAT + Bàn giao và Vận chuyển |  |  |  | 0
Giá báo trên đã bao gồm:
1. Thuế VAT
2. Chi phí vận chuyển
3. Chi phí lắp đặt
4. Chi phí chuyển giao, đào tạo